## 1-Dados Gerais
DADOS GERAIS PARA ORÇAMENTO DA OBRA
| A) Dados do Cabeçalho: |  |  | Revisão: | 0
| Cliente: |  | CRECI - PR
| Obra: |  | SEDE COFECI-CRECI - PR
| Endereço da Obra: |  | Rua Comendador Macedo - Curitiba - PR
| Localização: |  | Curitiba - PR
| Restrições de Circulação de Veículos: |  | não
B) Áreas do Empreendimento:
| Área do Terreno: |  | 928.07
| Área de Implantação da Fundação: |  | 514.58
| Área Permeável: |  | 0
| Área Privativa Total ( Comercial ): |  | 3569.53
| Área Equivalente: |  | n/d
| Área Construída ( Comercial ): |  | 3569.53
| Relação de Áreas ( Ap / Ae ): |  | n/d
| Relação de Áreas ( Ap / Ac ): |  | 100%
C) Características do Empreendimento:
| Padrão: |  | Comercial
TORRE | Area Técnica: Cx d'água e Barrilete | 60.88 | 1
| (...): | 0 | 1
| 7º pavto: | 127.36 | 1
| 6º pavto: | 368.96 | 1
| 5º pavto: | 368.96 | 1
| 4º pavto: | 368.96 | 1
| 3º pavto: | 254.46 | 1
| 2º pavto: | 412.95 | 1
| Térreo: | 511.3 | 1
| Subsolo 01: | 582.89 | 1
| Subsolo 02: | 512.81 | 1
| Subsolo 03: | 0
| Área Total: | 3569.53 | 11
| Nº de Unidades - Residenciais: |  | 0
| Total de Unidades Residenciais: |  | 0
| Nº de Elevadores ( Comercial ) |  | 2
Nº de Banho - Apartamentos:
| Nº de Vagas - Cobertas: |  | 0
| Nº de Vagas - Descobertas: |  | 0
| Prazo da Obra: |  | 24
D) Dados Financeiro / Contratuais:
| Modalidade Contratual: |  | Empreitada Global
| Mês Base: |  | 2015-02-23 | DATA DO ORÇAMENTO: | 2015-02-23
| INCC ( n- 2): |  |  | DATA DO ÍNDICE:
Custo Meta de Construção:
| Software de Controle de Custo ( Qual? ) |  | n/a

## 2-Capa
PLANILHA RESUMO DE CUSTOS
CRECI - PR
| Empreendimento | SEDE COFECI-CRECI - PR |  | Mês Base:
2015-02-23
| Revisão: | 0 |  | INCC ( n- 2):
| Prazo da Obra: | 24
| Área do Terreno: | 928.07
| Área Privativa Total ( Comercial ): | 3569.53 |  | Custo total (R$) - Direto e Indireto
| Área Equivalente: | n/d |  | 0
| Área Construída ( Comercial ): | 3569.53
| Relação de Áreas ( Ap / Ae ): | n/d
| Relação de Áreas ( Ap / Ac ): | 1
| 0 | 0 |  | Custo (R$/m² Aconstr)
| Área Total: | 3569.53 |  | 0
| Nº de Elevadores ( Comercial ) | 2
VALOR
0
| Valor final do Orçamento: | 0 |  | Custo / m2 Aconstr | Contrato
|  |  |  | 0 | 2.6163 | INCC/m2
PE
|  |  |  | Custo / m2 Apriv | #DIV/0! | INCC/m2
Diferença
#DIV/0!
Aprovação | nome |  | nome
___/___/___

## 3-Resumo
ORÇAMENTO SINTÉTICO
CLIENTE: | CRECI - PR | Mês Base: | 2015-02-23
OBRA: | SEDE COFECI-CRECI - PR | Prazo da Obra: | 24
ENDEREÇO: | Rua Comendador Macedo - Curitiba - PR | INCC ( n- 2): | 0
|  | REVISÃO : | 0
|  | Área Construída ( Comercial ): | 3569.53
COD | SERVIÇOS
|  | R$ | %
1 | CONTROLE E ADMINISTRAÇÃO LOCAL | 0 | #DIV/0!
2 | IMPLANTAÇÃO DE CANTEIRO | 0 | #DIV/0!
3 | PROTEÇÕES / EQUIPAMENTOS / FERRAMENTAS | 0 | #DIV/0!
4 | PREPARAÇÃO DO TERRENO | 0 | #DIV/0!
5 | FUNDAÇÕES / CONTENÇÕES | 0 | #DIV/0!
6 | SUPER ESTRUTURA | 0 | #DIV/0!
7 | ALVENARIAS / FECHAMENTOS | 0 | #DIV/0!
8 | ESQUADRIAS DE MADEIRA | 0 | #DIV/0!
9 | ESQUADRIAS DE FERRO | 0 | #DIV/0!
10 | ESQUADRIAS DE ALUMÍNIO, FERRO, STRUCTURAL GLAZING | 0 | #DIV/0!
11 | FERRAGENS | 0 | #DIV/0!
12 | VIDROS | 0 | #DIV/0!
13 | COBERTURA | 0 | #DIV/0!
14 | IMPERMEABILIZAÇÃO E TRATAMENTOS | 0 | #DIV/0!
15 | REVESTIMENTOS DE PAREDES INTERNAS | 0 | #DIV/0!
16 | REVESTIMENTOS DE TETO | 0 | #DIV/0!
17 | REVESTIMENTOS EXTERNO | 0 | #DIV/0!
18 | REVESTIMENTO DE PISO | 0 | #DIV/0!
19 | DIVISÓRIAS | 0 | #DIV/0!
20 | PINTURA | 0 | #DIV/0!
21 | LOUÇAS E METAIS | 0 | #DIV/0!
22 | MÁRMORES E GRANITOS | 0 | #DIV/0!
23 | INSTALAÇÕES ELÉTRICAS | 0 | #DIV/0!
24 | INSTALAÇÕES HIDRÁULICAS | 0 | #DIV/0!
25 | INSTALAÇÕES MECÂNICAS | 0 | #DIV/0!
26 | EQUIPAMENTO DE CLIMATIZAÇÃO DE AR | 0 | #DIV/0!
27 | OUTRAS INSTALAÇÕES - MOBILIÁRIO e EQUIP PARA AUDITORIO | 0 | #DIV/0!
28 | RESTAURO | 0 | #DIV/0!
29 | COMPLEMENTAÇÃO DA OBRA | 0 | #DIV/0!
| TOTAL CUSTO DIRETO (1): | 0 | #DIV/0!
30 | Taxa de Administração (já inclusa no preço unitário) | 0 | #DIV/0!
| TOTAL MANUTENÇÃO (2): | 0 | #DIV/0!
| TOTAL DA OBRA (1) + (2) : | 0 | #DIV/0!

## 5-ORC-CRECI
PLANILHA DE CUSTO
[8 empty] | Área Privativa Total ( Residencial ): |  |  |  |  | 0
[8 empty] | Área Equivalente: |  |  |  |  | n/d
[8 empty] | Área Construída ( Residencial ): |  |  |  |  | 3569.53
CLIENTE: | CRECI - PR | [6 empty] | Mês Base: |  |  |  |  | 42058
OBRA: | SEDE COFECI-CRECI - PR | [6 empty] | INCC ( n- 2): |  |  |  |  | 0
ENDEREÇO: | Rua Comendador Macedo - Curitiba - PR | [6 empty] | Prazo da Obra: |  |  |  |  | 24
[8 empty] | Revisão: |  |  |  |  | 0
ETAPA | SUB-ETAPA | INSUMO | SERVIÇO TÉCNICO | QUANT | UN | Preço Unitário - Material* | Preço Unitário - Mão-de-obra* | Preço Unitário | Taxa de BDI Incidente | Preço Unitário + BDI incidente | Total - Material COM BDI | Total - Mão-de-obra COM BDI | Preço Total COM BDI
1 |  |  | CONTROLE E ADMINISTRAÇÃO LOCAL | [9 empty] | 0
| 01.01 |  | CONTROLES TECNOLÓGICOS DE MATERIAIS
| 01.01.01 |  | Ensaio tecnológico de concreto | 1297.283 | M3 |  |  | 0 | 0% | 0 | 0 | 0 | 0
| 01.02 |  | CONTROLES TECNOLÓGICOS DE MATERIAIS
não incide BDI | 01.01.01 |  | Engenheiro Residente | 24 | mês |  |  | 0 | 0% | 0 | 0 | 0 | 0
não incide BDI | 01.01.02 |  | Mestre de Obra | 24 | mês |  |  | 0 | 0% | 0 | 0 | 0 | 0
não incide BDI | 01.01.03 |  | Contra-mestre (3) | 24 | mês |  |  | 0 | 0% | 0 | 0 | 0 | 0
não incide BDI | 01.01.04 |  | Apontador / Almoxarife (2) | 24 | mês |  |  | 0 | 0% | 0 | 0 | 0 | 0
não incide BDI | 01.01.05 |  | Consultoria técnica em segurança do trabalho | 24 | mês |  |  | 0 | 0% | 0 | 0 | 0 | 0
não incide BDI | 01.01.06 |  | Estagiario (2) | 24 | mês |  |  | 0 | 0% | 0 | 0 | 0 | 0
não incide BDI | 01.01.07 |  | Vigia | 24 | mês |  |  | 0 | 0% | 0 | 0 | 0 | 0
não incide BDI | 01.01.08 |  | EPI / EPC | 24 | mês |  |  | 0 | 0% | 0 | 0 | 0 | 0
não incide BDI | 01.01.09 |  | Manutenção de canteiro | 24 | mês |  |  | 0 | 0% | 0 | 0 | 0 | 0
2 |  |  | IMPLANTAÇÃO DE CANTEIRO | [9 empty] | 0
| 02.01 |  | IMPLANTAÇÃO DE CANTEIRO
| 02.01.01 |  | Tapume | 232 | m2 |  |  | 0 | 0% | 0 | 0 | 0 | 0
| 02.02 |  | BARRACÃO DE OBRA
| 02.02.01 |  | Barracão de obra | 80 | m2 |  |  | 0 | 0% | 0 | 0 | 0 | 0
| 02.03 |  | DESMOBILIZAÇÃO DE CANTEIRO
| 02.03.01 |  | desmobilização de canteiro | 1 | vb |  |  | 0 | 0% | 0 | 0 | 0 | 0
| 02.04 |  | FUNDAÇÃO PROVISÓRIA PARA ELEVADOR DE OBRA
| 02.04.01 |  | Fundações provisórias para elevador de obra | 1 | vb |  |  | 0 | 0% | 0 | 0 | 0 | 0
| 02.05 |  | LIGAÇÃO PROVISÓRIA DE AGUA E ENERGIA
| 02.05.01 |  | Ligação provisória de água | 1 | vb |  |  | 0 | 0% | 0 | 0 | 0 | 0
| 02.05.02 |  | Ligação provisória de energia | 1 | vb |  |  | 0 | 0% | 0 | 0 | 0 | 0
| 02.06 |  | DISTRIBUIÇÃO DE ENERGIA E AGUA NO CANTEIRO
| 02.06.01 |  | Distribuição de energia | 1 | vb |  |  | 0 | 0% | 0 | 0 | 0 | 0
| 02.06.02 |  | Distribuição de água | 1 | vb |  |  | 0 | 0% | 0 | 0 | 0 | 0
| 02.07 |  | CONSUMO DE ÁGUA E ENERGIA
| 02.07.01 |  | Consumo de água | 18 | mês |  |  | 0 | 0% | 0 | 0 | 0 | 0
| 02.07.02 |  | Consumo de energia | 18 | mês |  |  | 0 | 0% | 0 | 0 | 0 | 0
| 02.08 |  | REMOÇÃO DE ENTULHOS E MANUTENÇÃO DE LIMPEZA MENSAL
| 02.08.01 |  | Remoção de entulhos e limpeza de obra | 18 | mês |  |  | 0 | 0% | 0 | 0 | 0 | 0
3 |  |  | PROTEÇÕES / EQUIPAMENTOS / FERRAMENTAS | [9 empty] | 0
| 03.01 |  | SEGURANÇA E PROTEÇÕES
| 03.01.01 |  | Plataforma principal de proteção | 132 | m |  |  | 0 | 0% | 0 | 0 | 0 | 0
| 03.01.02 |  | Plataforma secundária de proteção | 97 | m |  |  | 0 | 0% | 0 | 0 | 0 | 0
| 03.01.04 |  | Entelamento de edificações | 3152.5 | m2 |  |  | 0 | 0% | 0 | 0 | 0 | 0
| 03.02 |  | EQUIPAMENTOS E FERRAMENTAS
| 03.02.01 |  | Elevador cremalheira | 14 | mês |  |  | 0 | 0% | 0 | 0 | 0 | 0
| 03.02.02 |  | Elevador de material | 14 | mês |  |  | 0 | 0% | 0 | 0 | 0 | 0
| 03.02.03 |  | Balancim leve | 12 | mês |  |  | 0 | 0% | 0 | 0 | 0 | 0
| 03.02.04 |  | (...) |  |  |  |  | 0 |  |  | 0 | 0 | 0
4 |  |  | PREPARAÇÃO DO TERRENO | [9 empty] | 0
| 04.01 |  | SERVIÇOS INICIAIS DE OBRAS
| 04.01.01 |  | Limpeza de terreno | 810.59 | m2 |  |  | 0 | 0% | 0 | 0 | 0 | 0
| 04.02 |  | TERRAPLENAGEM
| 04.02.01 |  | Escavação mecânica medida no corte e com transporte de terra | 4112.2125 | m3 |  |  | 0 | 0% | 0 | 0 | 0 | 0
| 04.02.02 |  | Escavação mecânica com bob cat e com transporte de terra | 41.0375 | m3 |  |  | 0 | 0% | 0 | 0 | 0 | 0
| 04.02.03 |  | Execução de aterro com importe de terra | 452.3434 | m3 |  |  | 0 | 0% | 0 | 0 | 0 | 0
| 04.02.04 |  | Bota fora (DISTANCIA DE ATÉ 30KM) | 3850.7066 | m3 |  |  | 0 | 0% | 0 | 0 | 0 | 0
| 04.03 |  | (...)
| 04.04 |  | LOCAÇÃO DA OBRA
| 04.04.01 |  | Gabaritagem | 582.89 | m |  |  | 0 | 0% | 0 | 0 | 0 | 0
5 |  |  | FUNDAÇÕES / CONTENÇÕES | [9 empty] | 0
| 05.00 |  | ESTACAS
| 05.00.01 |  | Taxa de mobilização e desmobilização de equipamento (para Helice Continua) | 1 | vb |  |  | 0 | 0% | 0 | 0 | 0 | 0
| 05.00.02 |  | Serviço de perfuração estaca helice continua - diam 40cm | 32 | m |  |  | 0 | 0% | 0 | 0 | 0 | 0
| 05.00.03 |  | Serviço de perfuração estaca helice continua - diam 50cm | 152 | m |  |  | 0 | 0% | 0 | 0 | 0 | 0
| 05.00.04 |  | Serviço de perfuração estaca helice continua - diam 60cm | 338 | m |  |  | 0 | 0% | 0 | 0 | 0 | 0
| 05.00.05 |  | Concreto (estacas) - 20 Mpa | 168.2641 | m3 |  |  | 0 | 0% | 0 | 0 | 0 | 0
| 05.00.06 |  | Taxa de bombeamento | 168.2641 | m3 |  |  | 0 | 0% | 0 | 0 | 0 | 0
| 05.00.07 |  | Armação - Estacas | 4139.2968 | kg |  |  | 0 | 0% | 0 | 0 | 0 | 0
| 05.00.08 |  | Arrasamento de cabeça de estaca | 67 | ud |  |  | 0 | 0% | 0 | 0 | 0 | 0
| 05.01 |  | BALDRAMES/BLOCOS
| 05.01.01 |  | (...) |  | m3 |  |  | 0 |  |  | 0 | 0 | 0
| 05.01.02 |  | Escavação manual | 149.8 | m3 |  |  | 0 | 0% | 0 | 0 | 0 | 0
| 05.01.03 |  | Lastro de Concreto magro - e=5cm (estimado) | 6.796 | M3 |  |  | 0 | 0% | 0 | 0 | 0 | 0
| 05.01.04 |  | Forma | 162.67 | m2 |  |  | 0 | 0% | 0 | 0 | 0 | 0
| 05.01.05 |  | Armação | 5180 | kg |  |  | 0 | 0% | 0 | 0 | 0 | 0
| 05.01.06 |  | Concreto (blocos) - 25 Mpa | 105.73 | m3 |  |  | 0 | 0% | 0 | 0 | 0 | 0
| 05.01.07 |  | Taxa de bombeamento | 105.73 | m3 |  |  | 0 | 0% | 0 | 0 | 0 | 0
| 05.01.08 |  | Rebaixamento de lençol freático (excluso deste orçamento) |  |  |  |  | 0 |  |  | 0 | 0 | 0
| 05.08 |  | CORTINA - Cortina de contenção (Estacas Brocas,Tirantes e Tirantes provisórios)
| 05.08.01 |  | Estacas Brocas, confomre descrito em projeto:
| 05.08.02 |  | Estaca escavada tipo "brocas" diam 30cm e prof de 4,00m | 65 | ud |  |  | 0 | 0% | 0 | 0 | 0 | 0
| 05.08.03 |  | Estaca escavada tipo "brocas" diam 30cm e prof de 6,00m | 64 | ud |  |  | 0 | 0% | 0 | 0 | 0 | 0
| 05.08.04 |  | Estaca escavada tipo "brocas" diam 30cm e prof de 8,00m | 32 | ud |  |  | 0 | 0% | 0 | 0 | 0 | 0
| 05.08.05 |  | Estaca escavada tipo "brocas" diam 40cm e prof de 6,00m | 14 | ud |  |  | 0 | 0% | 0 | 0 | 0 | 0
| 05.08.06 |  | Estaca escavada tipo "brocas" diam 40cm e prof de 8,00m | 13 | ud |  |  | 0 | 0% | 0 | 0 | 0 | 0
| 05.08.07 |  | Estaca escavada tipo "brocas" diam 40cm e prof de 10,00m | 19 | ud |  |  | 0 | 0% | 0 | 0 | 0 | 0
| 05.08.08 |  | Concreto (estacas) - 20 Mpa | 122.1 | m3 |  |  | 0 | 0% | 0 | 0 | 0 | 0
| 05.08.09 |  | Taxa de bombeamento | 122.1 | m3 |  |  | 0 | 0% | 0 | 0 | 0 | 0
| 05.08.10 |  | Armação - Estacas | 14790 | kg |  |  | 0 | 0% | 0 | 0 | 0 | 0
| 05.08.11 |  | Tinrantes (Ancoragens permanentes confomre descrito em projeto:
| 05.08.12 |  | Tirante diam 32 ou 40mm - compr 18m (incluso todos elementos necessários para sua perfeita execução) | 7 | ud |  |  | 0 | 0% | 0 | 0 | 0 | 0
| 05.08.13 |  | Tinrantes (Ancoragens provisoria confomre descrito em projeto:
| 05.08.14 |  | Tirante diam 32 ou 40mm - compr 15m (incluso todos elementos necessários para sua perfeita execução) | 22 | ud |  |  | 0 | 0% | 0 | 0 | 0 | 0
| 05.08.15 |  | Concreto (tirantes) - 20 Mpa | 14.3257 | m3 |  |  | 0 | 0% | 0 | 0 | 0 | 0
| 05.08.16 |  | Taxa de bombeamento | 14.3257 | m3 |  |  | 0 | 0% | 0 | 0 | 0 | 0
| 05.08.17 |  | Taxa de mobilização e desmobilização de equipamento para Tirantes e estacas brocas | 1 | vb |  |  | 0 | 0% | 0 | 0 | 0 | 0
| 05.08.18 | [6 empty] | 0 |  |  | 0 | 0 | 0
| 05.08.19 |  | Forma (vigas de coroamento e dos tirantes) | 337.821 | m2 |  |  | 0 | 0% | 0 | 0 | 0 | 0
| 05.08.20 |  | Armação (vigas de coroamento e dos tirantes) | 2395.458 | kg |  |  | 0 | 0% | 0 | 0 | 0 | 0
| 05.08.21 |  | Concreto (vigas de coroamento e dos tirantes) | 36.8532 | m3 |  |  | 0 | 0% | 0 | 0 | 0 | 0
| 05.08.22 |  | Taxa de bombeamento | 36.8532 | m3 |  |  | 0 | 0% | 0 | 0 | 0 | 0
6 |  |  | SUPER ESTRUTURA | [9 empty] | 0
| 06.01 |  | ESTRUTURA - FORMA
| 06.01.01 |  | Forma de Estrutura | 7549.91 | m2 |  |  | 0 | 0% | 0 | 0 | 0 | 0
| 06.02 |  | ESTRUTURA - ESCORAMENTO METÁLICO
| 06.02.01 |  | Pre Tipo ( Corpo do Prédio ) - escoramento metálico (PREVISTO PARA 8 MESES) | 511.3 | m2 |  |  | 0 | 0% | 0 | 0 | 0 | 0
| 06.03 |  | ESTRUTURA - ARMAÇÃO
| 06.03.01 |  | Estrutura Convencional | 58545 | kg |  |  | 0 | 0% | 0 | 0 | 0 | 0
| 06.04 |  | ESTRUTURA - CONCRETO
| 06.04.01 |  | Concreto (blocos) - 25 Mpa | 850.01 | m3 |  |  | 0 | 0% | 0 | 0 | 0 | 0
| 06.04.02 |  | Taxa de bombeamento | 850.01 | m3 |  |  | 0 | 0% | 0 | 0 | 0 | 0
7 |  |  | ALVENARIAS / FECHAMENTOS | [9 empty] | 0
| 07.01 |  | ALVENARIA DE VEDAÇÃO / FECHAMENTOS
| 07.01.01 |  | Muro de divisa - h=220cm | 16.5 | m² |  |  | 0 | 0% | 0 | 0 | 0 | 0
| 07.01.02 |  | Muro de divisa - h=180cm | 148.95 | m² |  |  | 0 | 0% | 0 | 0 | 0 | 0
| 07.01.03 |  | Mureta de divisa - h=40cm | 39.5 | m² |  |  | 0 | 0% | 0 | 0 | 0 | 0
[8 empty] | 0 |  |  | 0 | 0 | 0
| 07.01.04 |  | Alvenaria de tijolos cerâmicos com 6 furos - ESP (em osso) 15cm | 3728.85 | m2 |  |  | 0 | 0% | 0 | 0 | 0 | 0
| 07.01.05 |  | Alvenaria de tijolos cerâmicos com 6 furos - ESP (em osso) 20cm | 318.34 | m2 |  |  | 0 | 0% | 0 | 0 | 0 | 0
| 07.01.06 |  |  |  | m2 |  |  | 0 |  |  | 0 | 0 | 0
| 07.01.07 |  | Encunhamento com argamassa | 1498.9593 | m |  |  | 0 | 0% | 0 | 0 | 0 | 0
[8 empty] | 0 |  |  | 0 | 0 | 0
| 07.02 |  | DRY WALL |  |  |  |  | 0 |  |  | 0 | 0 | 0
| 07.02.01 |  | Divisória de gesso acartonado e=9,5cm (ST/ST), montantes a cada 60cm + Lã de vidro | 238.03 | m2 |  |  | 0 | 0% | 0 | 0 | 0 | 0
8 |  |  | ESQUADRIAS DE MADEIRA | [9 empty] | 0
| 08.01 |  | PORTAS PARA PINTURA
| 08.01.01 |  | Porta de madeira 0,60 x 2,10 Mts. | 3 | un |  |  | 0 | 0% | 0 | 0 | 0 | 0
| 08.01.02 |  | Porta de madeira 0,70 x 2,10 Mts. | 5 | un |  |  | 0 | 0% | 0 | 0 | 0 | 0
| 08.01.03 |  | Porta de madeira 0,80 x 2,10 Mts. | 15 | un |  |  | 0 | 0% | 0 | 0 | 0 | 0
| 08.01.04 |  | Porta de madeira 0,90 x 2,10 Mts. | 7 | un |  |  | 0 | 0% | 0 | 0 | 0 | 0
| 08.01.05 |  | Porta de madeira 1,60 x 2,10 Mts.(de abrir - 2 fls) | 4 | un |  |  | 0 | 0% | 0 | 0 | 0 | 0
[8 empty] | 0 |  |  | 0 | 0 | 0
| 08.02 |  | PORTAS DE MADEIRA (DIVISÓRIAS) - INCLUSO NO ITEM 19.01 - DIVISORIAS |  |  |  |  | 0 |  |  | 0 | 0 | 0
| 08.02.01 |  | Porta de madeira 0,80 x 2,10 Mts. |  | un |  |  | 0 |  |  | 0 | 0 | 0
| 08.02.02 |  | Porta de madeira 1,60 x 2,10 Mts.(de abrir - 2 fls) |  | un |  |  | 0 |  |  | 0 | 0 | 0
| 08.02.03 |  | Porta de madeira 2,00 x 2,10 Mts.(de abrir - 2 fls) |  | un |  |  | 0 |  |  | 0 | 0 | 0
[8 empty] | 0 |  |  | 0 | 0 | 0
| 08.03 |  | PORTAS DE MADEIRA (PAREDES DE DRY-WALL) |  |  |  |  | 0 |  |  | 0 | 0 | 0
| 08.03.01 |  | Porta de madeira 0,80 x 2,10 Mts. | 16 | un |  |  | 0 | 0% | 0 | 0 | 0 | 0
| 08.02.02 |  | Porta de madeira 1,00 x 2,10 Mts. | 1 | un |  |  | 0 | 0% | 0 | 0 | 0 | 0
9 |  |  | ESQUADRIAS DE FERRO | [9 empty] | 0
| 09.01 |  | PORTAS CORTA FOGO
| 09.01.01 |  | Porta corta fogo P90 | 9 | un |  |  | 0 | 0% | 0 | 0 | 0 | 0
| 09.01.02 |  | Fechadura com tranca para PCF | 9 | un |  |  | 0 | 0% | 0 | 0 | 0 | 0
[8 empty] | 0 |  |  | 0 | 0 | 0
| 09.02 |  | GRADIL / CORRIMÃO / ESCADA MARINHEIRO |  |  |  |  | 0 |  |  | 0 | 0 | 0
| 09.02.01 |  | Corrimão em tubo de aço carbono contínuo Ø=2”, com pintura esmalte cor cinza, ref.Suvinil, barra de ferro para escadaria enclasurada | 136.4 | m |  |  | 0 | 0% | 0 | 0 | 0 | 0
| 09.02.02 |  | Escada marinheiro com proteção | 11.84 | m |  |  | 0 | 0% | 0 | 0 | 0 | 0
| 09.02.03 |  | Corrimão e apoios em tubo de aço inox escovado contínuo Ø=2” e peitoril em vidro temperado laminado transparente incolor - Escadaria do Subsoolo ao 3º pavto (conforme projetos) | 78 | m |  |  | 0 | 0% | 0 | 0 | 0 | 0
| 09.02.04 |  | Guarda-corpo metálico pintado - Vidro laminado temperado incolor, estrutura em aço inox escovado - h=1,10m - PEITORIL EXTERNO EDIF RESTAURO | 47.9 | m |  |  | 0 | 0% | 0 | 0 | 0 | 0
| 09.02.05 |  | Guarda-corpo metálico pintado - Vidro laminado temperado incolor, estrutura em aço inox escovado - h=1,10m - Peitoril interno de vidro (prox escada) DO 2º e 3º PAVTO | 6.95 | m |  |  | 0 | 0% | 0 | 0 | 0 | 0
| 09.02.06 |  | Guarda-corpo metálico pintado - Vidro laminado temperado incolor, estrutura em aço inox escovado - h=1,10m - Peitoril interno do Auditório | 15.7 | m |  |  | 0 | 0% | 0 | 0 | 0 | 0
| 09.03 |  | GRELHAS / ALÇAPÃO / INSPEÇÃO PARA CAIXAS
| 09.03.01 |  | Grelha escoamento de águas rampa de garagem, L = 30 cm | 11.85 | m |  |  | 0 | 0% | 0 | 0 | 0 | 0
| 09.03.02 |  | Grelha para ventilação permanente subsolo, L= 0,40 m | 14.9 | m |  |  | 0 | 0% | 0 | 0 | 0 | 0
| 09.03.03 |  | Alçapão para casa de máquinas e cisternas do térreo | 4 | un |  |  | 0 | 0% | 0 | 0 | 0 | 0
| 09.04 |  | PORTAS / PORTÕES
| 09.04.01 |  | Portão de garagem basculante | 39.37 | m2 |  |  | 0 | 0% | 0 | 0 | 0 | 0
| 09.04.03 |  | Portas para abrigos de gás / água / etc (verificar dimensões in loco) | 1 | vb |  |  | 0 | 0% | 0 | 0 | 0 | 0
| 09.05 |  | ESTRUTURA METÁLICA PARA DECK EXTERNO |  |  |  |  | 0 |  |  | 0 | 0 | 0
| 09.05.01 |  | Estrutura metálica para deck externo (quantidade estimada, verificar projeto especifico) - Passarela 01 | 1731 | Kg |  |  | 0 | 0% | 0 | 0 | 0 | 0
| 09.05.02 |  | Estrutura metálica para deck externo (quantidade estimada, verificar projeto especifico) - Passarela 02 | 675 | Kg |  |  | 0 | 0% | 0 | 0 | 0 | 0
10 |  |  | ESQUADRIAS DE ALUMÍNIO, FERRO, STRUCTURAL GLAZING | [9 empty] | 0
| 10.01 |  | ESQUADRIAS DE FERRO EM GERAL
| 10.01.01 |  | Esquadrias de ferro, incluso, material, mao de obra, anodizacao, colocacao de vidros e contramarcos, caso haja. ( conforme levantamento) - JANELAS |  |  |  |  | 0 |  |  | 0 | 0 | 0
| 10.01.01.01 | 002.3.05.0001 | Esquadria em Ferro incluso, material, mao de obra, anodizacao, colocacao de vidros e contramarcos. Janela basculante s/ persiana e/ou veneziana (0,80x1,00) - JF1 | 5.6 | m2 |  |  | 0 | 0% | 0 | 0 | 0 | 0
| 10.01.01.02 | 002.3.05.0004 | TELA em FERRO incluso, material, mao de obra e contramarcos. Porta-Tela (1,60x2,10) - T1 | 3.36 | m2 |  |  | 0 | 0% | 0 | 0 | 0 | 0
|  | 002.3.05.0005 | (...) | 0 | m2 |  |  | 0 |  |  | 0 | 0 | 0
| 10.02 |  | ESQUADRIAS DE ALUMÍNIO EM GERAL |  |  |  |  | 0 |  |  | 0 | 0 | 0
| 10.02.01 |  | Veneziana de aluminio, incluso, material, mao de obra, anodizacao e contramarcos, caso haja. (conforme levantamento) - VENEZIANAS |  |  |  |  | 0 |  |  | 0 | 0 | 0
| 10.02.02 | 002.3.05.0001 | Veneziana em Alumínio incluso, material, mao de obra, anodizacao e contramarcos. Veneziana (0,80x0,80) - JVA1 | 1.92 | m2 |  |  | 0 | 0% | 0 | 0 | 0 | 0
|  | 002.3.05.0005 | (...) | 0 | m2 |  |  | 0 |  |  | 0 | 0 | 0
| 10.03 |  | VIDRO TEMPERADO |  |  |  |  | 0 |  |  | 0 | 0 | 0
| 10.03.01 |  | Esquadria (janelas) em Vidro Temperado fixado também com perfil metálico (conforme detalhamento em projeto) - ESQUADRIAS DE VIDRO TEMPERADO |  |  |  |  | 0 |  |  | 0 | 0 | 0
| 10.03.02 | 002.3.05.0001 | Esquadria em VIDRO TEMPERADO incluso, material, mao de obra, anodizacao, colocacao de vidros e contramarcos. (8,62x2,45) - PJVT1 | 42.238 | m2 |  |  | 0 | 0% | 0 | 0 | 0 | 0
| 10.03.03 | 002.3.05.0001 | Esquadria em VIDRO TEMPERADO incluso, material, mao de obra, anodizacao, colocacao de vidros e contramarcos. (4,16x2,50) - PJVT2 | 20.8 | m2 |  |  | 0 | 0% | 0 | 0 | 0 | 0
| 10.03.04 | 002.3.05.0001 | Esquadria em VIDRO TEMPERADO incluso, material, mao de obra, anodizacao, colocacao de vidros e contramarcos. (7,93x2,50) - PJVT3 | 19.825 | m2 |  |  | 0 | 0% | 0 | 0 | 0 | 0
| 10.03.05 | 002.3.05.0001 | Esquadria em VIDRO TEMPERADO incluso, material, mao de obra, anodizacao, colocacao de vidros e contramarcos. (5,19x2,60) - PJVT4 | 13.494 | m2 |  |  | 0 | 0% | 0 | 0 | 0 | 0
| 10.03.06 | 002.3.05.0001 | Esquadria em VIDRO TEMPERADO incluso, material, mao de obra, anodizacao, colocacao de vidros e contramarcos. (6,43x2,60) - PJVT5 | 16.718 | m2 |  |  | 0 | 0% | 0 | 0 | 0 | 0
| 10.03.07 | 002.3.05.0001 | Esquadria em VIDRO TEMPERADO incluso, material, mao de obra, anodizacao, colocacao de vidros e contramarcos. (2,50x2,50) - PJVT6 | 18.75 | m2 |  |  | 0 | 0% | 0 | 0 | 0 | 0
| 10.03.08 | 002.3.05.0001 | Esquadria em VIDRO TEMPERADO incluso, material, mao de obra, anodizacao, colocacao de vidros e contramarcos. (0,90x2,10) - PJVT7 | 1.89 | m2 |  |  | 0 | 0% | 0 | 0 | 0 | 0
| 10.03.09 | 002.3.05.0001 | (...) | 0 | m2 |  |  | 0 | 0% | 0 | 0 | 0 | 0
| 10.03.10 | 002.3.05.0001 | Esquadria em VIDRO TEMPERADO incluso, material, mao de obra, anodizacao, colocacao de vidros e contramarcos. (0,80x0,70) - JVT1 | 1.12 | m2 |  |  | 0 | 0% | 0 | 0 | 0 | 0
| 10.03.11 | 002.3.05.0001 | Esquadria em VIDRO TEMPERADO incluso, material, mao de obra, anodizacao, colocacao de vidros e contramarcos. (0,80x0,70) - JVT2 | 0.56 | m2 |  |  | 0 | 0% | 0 | 0 | 0 | 0
| 10.03.12 | 002.3.05.0001 | Esquadria em VIDRO TEMPERADO incluso, material, mao de obra, anodizacao, colocacao de vidros e contramarcos. (1,35x0,70) - JVT3 | 0.945 | m2 |  |  | 0 | 0% | 0 | 0 | 0 | 0
| 10.03.13 | 002.3.05.0001 | Esquadria em VIDRO TEMPERADO incluso, material, mao de obra, anodizacao, colocacao de vidros e contramarcos. (1,35x1,00) - JVT4 | 1.35 | m2 |  |  | 0 | 0% | 0 | 0 | 0 | 0
| 10.03.14 | 002.3.05.0005 | (...) | 0 | m2 |  |  | 0 |  |  | 0 | 0 | 0
[8 empty] | 0 |  |  | 0 | 0 | 0
| 10.04 |  | STRUCTURAL GLAZING
| 10.04.01 |  | Structural Glazing (janelas) (conforme detalhamento em projeto) - STRUCTURAL GLAZING |  |  |  |  | 0 |  |  | 0 | 0 | 0
| 10.04.01.01 | 002.3.05.0001 | STRUCTURAL GLAZING incluso, material, mao de obra, anodizacao, colocacao de vidros e contramarcos. (15,00x1,20) - SG1 | 18 | m2 |  |  | 0 | 0% | 0 | 0 | 0 | 0
| 10.04.01.02 | 002.3.05.0001 | STRUCTURAL GLAZING incluso, material, mao de obra, anodizacao, colocacao de vidros e contramarcos. (11,20x1,20) - SG2 | 13.44 | m2 |  |  | 0 | 0% | 0 | 0 | 0 | 0
| 10.04.01.03 | 002.3.05.0001 | STRUCTURAL GLAZING incluso, material, mao de obra, anodizacao, colocacao de vidros e contramarcos. (0,80x0,70) - SG3 | 1.68 | m2 |  |  | 0 | 0% | 0 | 0 | 0 | 0
| 10.04.01.04 | 002.3.05.0001 | STRUCTURAL GLAZING incluso, material, mao de obra, anodizacao, colocacao de vidros e contramarcos. (3,00x13,40) - SG4 | 40.2 | m2 |  |  | 0 | 0% | 0 | 0 | 0 | 0
| 10.04.01.05 | 002.3.05.0001 | STRUCTURAL GLAZING incluso, material, mao de obra, anodizacao, colocacao de vidros e contramarcos. (5,06x12,70) - SG5 | 64.262 | m2 |  |  | 0 | 0% | 0 | 0 | 0 | 0
| 10.04.01.06 | 002.3.05.0001 | STRUCTURAL GLAZING incluso, material, mao de obra, anodizacao, colocacao de vidros e contramarcos. (12,50x1,40) - SG6 | 70 | m2 |  |  | 0 | 0% | 0 | 0 | 0 | 0
| 10.04.01.07 | 002.3.05.0001 | STRUCTURAL GLAZING incluso, material, mao de obra, anodizacao, colocacao de vidros e contramarcos. (12,50x1,40) - SG6A | 17.5 | m2 |  |  | 0 | 0% | 0 | 0 | 0 | 0
| 10.04.01.08 | 002.3.05.0001 | STRUCTURAL GLAZING incluso, material, mao de obra, anodizacao, colocacao de vidros e contramarcos. (3,80x1,40) - SG7 | 5.32 | m2 |  |  | 0 | 0% | 0 | 0 | 0 | 0
| 10.04.01.09 | 002.3.05.0001 | STRUCTURAL GLAZING incluso, material, mao de obra, anodizacao, colocacao de vidros e contramarcos. (10,05x1,40) - SG8 | 84.42 | m2 |  |  | 0 | 0% | 0 | 0 | 0 | 0
| 10.04.01.10 | 002.3.05.0001 | STRUCTURAL GLAZING incluso, material, mao de obra, anodizacao, colocacao de vidros e contramarcos. (7,88x12,70) - SG9 | 100.076 | m2 |  |  | 0 | 0% | 0 | 0 | 0 | 0
| 10.04.01.11 | 002.3.05.0001 | STRUCTURAL GLAZING incluso, material, mao de obra, anodizacao, colocacao de vidros e contramarcos. (3,25x0,70) - SG10 | 6.825 | m2 |  |  | 0 | 0% | 0 | 0 | 0 | 0
| 10.04.01.12 | 002.3.05.0001 | STRUCTURAL GLAZING incluso, material, mao de obra, anodizacao, colocacao de vidros e contramarcos. (1,64x0,70) - SG11 | 3.444 | m2 |  |  | 0 | 0% | 0 | 0 | 0 | 0
| 10.04.01.13 | 002.3.05.0001 | STRUCTURAL GLAZING incluso, material, mao de obra, anodizacao, colocacao de vidros e contramarcos. (8,80x1,15) - SG12 | 20.24 | m2 |  |  | 0 | 0% | 0 | 0 | 0 | 0
| 10.04.01.14 | 002.3.05.0001 | STRUCTURAL GLAZING incluso, material, mao de obra, anodizacao, colocacao de vidros e contramarcos. (0,60x0,70) - SG13 | 1.68 | m2 |  |  | 0 | 0% | 0 | 0 | 0 | 0
| 10.04.01.15 | 002.3.05.0001 | STRUCTURAL GLAZING incluso, material, mao de obra, anodizacao, colocacao de vidros e contramarcos. (8,63x1,40) - SG14 | 12.082 | m2 |  |  | 0 | 0% | 0 | 0 | 0 | 0
| 10.04.01.16 | 002.3.05.0005 | (...) | 0 | m2 |  |  | 0 |  |  | 0 | 0 | 0
| 10.01.05 |  | Chumbamento de contramarcos | 7718.3 | m2 |  |  | 0 | 0% | 0 | 0 | 0 | 0
11 |  |  | FERRAGENS | [9 empty] | 0
| 11.01 |  | DOBRADIÇAS
| 11.01.01 |  | Dobradiça para portas de madeira | 153 | un |  |  | 0 | 0% | 0 | 0 | 0 | 0
| 11.02 |  | FECHADURAS
| 11.02.01 |  | Fechadura porta de entrada social - tipo externa | 0 | un |  |  | 0 |  |  | 0 | 0 | 0
| 11.02.02 |  | Fechadura porta interna | 51 | un |  |  | 0 | 0% | 0 | 0 | 0 | 0
12 |  |  | VIDROS | [9 empty] | 0
| 12.01 |  | VIDRO COMUM
| 12.01.01 |  | Vidro comum sem instalação (incluso custo das esquadrias) | 0 | m2 |  |  | 0 |  |  | 0 | 0 | 0
[8 empty] | 0 |  |  | 0 | 0 | 0
| 12.02 |  | PORTA AUTOMÁTICA E ACÚSTICA |  |  |  |  | 0 |  |  | 0 | 0 | 0
| 12.02.01 |  | Porta automática de vidro temperado (conforme projeto) | 15.3 | m2 |  |  | 0 | 0% | 0 | 0 | 0 | 0
| 12.02.02 |  | Portas em vidros duplos laminados: [(4,0+4,0)/10,0/(4,0+6,0)]mm, Rw = (38,0±2,0) dB(A) de atenuação sonora | 6.72 | m2 |  |  | 0 | 0% | 0 | 0 | 0 | 0
[8 empty] | 0 |  |  | 0 | 0 | 0
13 |  |  | COBERTURA | [9 empty] | 0
| 13.01 |  | COBERTURAS
| 13.01.01 |  | Cobertura com telha fibrocimento e estrutura de madeira | 83.6 | m2 |  |  | 0 | 0% | 0 | 0 | 0 | 0
| 13.01.02 |  | (...) |  | m2 |  |  | 0 |  |  | 0 | 0 | 0
| 13.02 |  | RUFOS E CALHAS |  |  |  |  | 0 |  |  | 0 | 0 | 0
| 13.02.01 |  | Rufo metálico | 83.15 | m |  |  | 0 | 0% | 0 | 0 | 0 | 0
| 13.02.02 |  | Calha metálico | 83.15 | m |  |  | 0 | 0% | 0 | 0 | 0 | 0
14 |  |  | IMPERMEABILIZAÇÃO E TRATAMENTOS | [9 empty] | 0
| 14.01 |  | SEMI-FLEXÍVEL - ARGAMASSA POLIMÉRICA
| 14.01.01 |  | Poço de elevadores, baldrames | 177.46 | m2 |  |  | 0 | 0% | 0 | 0 | 0 | 0
| 14.01.02 |  | Reservatório (Cisterna) Inferior / Casa Transformadores | 189.04 | m2 |  |  | 0 | 0% | 0 | 0 | 0 | 0
| 14.01.03 |  | Reservatório Superior e Barrilete | 194.68 | m2 |  |  | 0 | 0% | 0 | 0 | 0 | 0
[8 empty] | 0 |  |  | 0 | 0 | 0
| 14.02 |  | FLEXÍVEL - SOLUÇÃO ASFALTICA ELASTOMÉRICA |  |  |  |  | 0 |  |  | 0 | 0 | 0
| 14.02.01 |  | (...) |  | m2 |  |  | 0 |  |  | 0 | 0 | 0
[8 empty] | 0 |  |  | 0 | 0 | 0
| 14.03 |  | FLEXÍVEL - MANTA ASFALTICA |  |  |  |  | 0 |  |  | 0 | 0 | 0
| 14.03.01 |  | Lajes de cobertura | 38.15 | m2 |  |  | 0 | 0% | 0 | 0 | 0 | 0
| 14.03.02 |  | Paredes do Subsolo | 582.25 | m2 |  |  | 0 | 0% | 0 | 0 | 0 | 0
| 14.03.03 |  | Terraços descobertos | 428.13 | m2 |  |  | 0 | 0% | 0 | 0 | 0 | 0
[8 empty] | 0 |  |  | 0 | 0 | 0
| 14.04 |  | DIVERSOS |  |  |  |  | 0 |  |  | 0 | 0 | 0
| 14.04.01 |  | (...) |  |  |  |  | 0 |  |  | 0 | 0 | 0
15 |  |  | REVESTIMENTOS DE PAREDES INTERNAS | [9 empty] | 0
| 15.01 |  | REVESTIMENTOS BÁSICOS COM ARGAMASSA
| 15.01.01 |  | Chapisco | 3840.61 | m2 |  |  | 0 | 0% | 0 | 0 | 0 | 0
| 15.01.02 |  | Emboço e = 20mm | 3840.61 | m2 |  |  | 0 | 0% | 0 | 0 | 0 | 0
| 15.01.03 |  | Reboco | 3840.61 | m2 |  |  | 0 | 0% | 0 | 0 | 0 | 0
| 15.01.04 |  | (,...) |  | m2 |  |  | 0 |  |  | 0 | 0 | 0
| 15.01.05 |  | Regularização de paredes e cortinas de SS | 582.25 | m2 |  |  | 0 | 0% | 0 | 0 | 0 | 0
| 15.01.06 |  | Regularização e caição do poço de elevador | 348.48 | m2 |  |  | 0 | 0% | 0 | 0 | 0 | 0
[8 empty] | 0 |  |  | 0 | 0 | 0
| 15.02 |  | REVESTIMENTOS CERÂMICOS |  |  |  |  | 0 |  |  | 0 | 0 | 0
| 15.02.01 |  | Revestimento Porcelanato Branco fisco retificado - 29,1 x 58,4 - White Plain Matte Retificado (incluso rejunte) | 478.14 | m2 |  |  | 0 | 0% | 0 | 0 | 0 | 0
| 15.02.02 |  | Revestimento Porcelanato madeira, ref. Portinari, Reverse HD, Gr, acetinado (incluso rejunte) | 8.71 | m2 |  |  | 0 | 0% | 0 | 0 | 0 | 0
[8 empty] | 0 |  |  | 0 | 0 | 0
16 |  |  | REVESTIMENTOS DE TETO | [9 empty] | 0
| 16.01 |  | FORRO DE GESSO ACARTONADO
| 16.01.01 |  | Forro de gesso acartonado | 444.99 | m2 |  |  | 0 | 0% | 0 | 0 | 0 | 0
[8 empty] | 0 |  |  | 0 | 0 | 0
| 16.02 |  | FORRO DE GESSO ACARTONADO E ACUSTICO |  |  |  |  | 0 |  |  | 0 | 0 | 0
| 16.02.01 |  | Forro de gesso Acartonado e Acustico - Knauf Cleaneo Acústico quadrado | 44.45 | m2 |  |  | 0 | 0% | 0 | 0 | 0 | 0
[8 empty] | 0 |  |  | 0 | 0 | 0
| 16.03 |  | FORRO ACÚSTICO |  |  |  |  | 0 |  |  | 0 | 0 | 0
| 16.03.01 |  | Forro Acustico de fibra mineral com estrutura branca | 1084.3 | m2 |  |  | 0 | 0% | 0 | 0 | 0 | 0
[8 empty] | 0 |  |  | 0 | 0 | 0
| 16.04 |  | REVESTIMENTOS BÁSICOS COM ARGAMASSA |  |  |  |  | 0 |  |  | 0 | 0 | 0
| 16.04.01 |  | Chapisco | 1994.1 | m2 |  |  | 0 | 0% | 0 | 0 | 0 | 0
| 16.04.02 |  | Emboço e = 20mm | 1994.1 | m2 |  |  | 0 | 0% | 0 | 0 | 0 | 0
17 |  |  | REVESTIMENTOS EXTERNO | [9 empty] | 0
| 17.01 |  | REVESTIMENTOS BÁSICOS COM ARGAMASSA
| 17.01.02 |  | Chapisco + emboço único, e = 50 mm - para receber pintura ou revestimento cerâmico - Argamassa Industrializada | 2520.65 | m2 |  |  | 0 | 0% | 0 | 0 | 0 | 0
| 17.02 |  | REVESTIMENTO CERÂMICO EXTERNO
| 17.02.01 |  | Pastilha 5x5cm - cor branca | 1629.46 | m2 |  |  | 0 | 0% | 0 | 0 | 0 | 0
| 17.02.02 |  | Pastilha 5x5cm - cor grafite | 300.1 | m2 |  |  | 0 | 0% | 0 | 0 | 0 | 0
| 17.02.03 |  | Pastilha 5x5cm -cor cinza | 232.47 | m2 |  |  | 0 | 0% | 0 | 0 | 0 | 0
| 17.03 |  | REVESTIMENTOS DE PEDRAS
| 17.03.01 |  | Revestimento de Pedra Basalto | 99.3 | m2 |  |  | 0 | 0% | 0 | 0 | 0 | 0
| 17.03.02 |  | Revestimento de Pedra Arenito | 109.21 | m2 |  |  | 0 | 0% | 0 | 0 | 0 | 0
| 17.04 |  | DIVERSOS
| 17.04.01 |  | ACM INSTALADO | 106.3 | M2 |  |  | 0 | 0% | 0 | 0 | 0 | 0
18 |  |  | REVESTIMENTO DE PISO | [9 empty] | 0
| 18.01 |  | REVESTIMENTOS BÁSICOS COM ARGAMASSA
| 18.01.01 |  | Contrapiso cimentado - acabamento desempenado - e= 3,0 cm | 2765.5 | m2 |  |  | 0 | 0% | 0 | 0 | 0 | 0
| 18.01.02 |  | Contrapiso cimentado - acabamento desempenado - e= 3,0 cm (Área técnica / Cisterna / Transformadores) | 128.65 | m2 |  |  | 0 | 0% | 0 | 0 | 0 | 0
| 18.01.04 |  | Calçadas, e = 8 cm - calçada externa (em bloco de concreto tipo paver) | 154.48 | m2 |  |  | 0 | 0% | 0 | 0 | 0 | 0
| 18.01.05 |  | Piso cimentado (GARAGEM) | 866.19 | m2 |  |  | 0 | 0% | 0 | 0 | 0 | 0
| 18.02 |  | PISOS CERÂMICOS E PORCELANATOS
| 18.02.01 |  | Revestimento cerâmico - Ref Portinari - 80x80cm Siena HD CR Polido Retificado | 1599.43 | m2 |  |  | 0 | 0% | 0 | 0 | 0 | 0
| 18.02.02 |  | Revestimento cerâmico - Ref Portinari - 60x60cm Crema Valencia Polido - Linha Marmi | 114.74 | m2 |  |  | 0 | 0% | 0 | 0 | 0 | 0
| 18.02.03 |  | Revestimento cerâmico - Ref Portinari - 60x60cm Pietra Piasentina HD BW Retificado Natural | 507.63 | m2 |  |  | 0 | 0% | 0 | 0 | 0 | 0
| 18.02.04 |  | Revestimento cerâmico - Ref Portinari - 90x90cm Portland HD SGR Retificado | 97.42 | m2 |  |  | 0 | 0% | 0 | 0 | 0 | 0
| 18.02.05 |  | (...) |  | m2 |  |  | 0 | 0% | 0 | 0 | 0 | 0
| 18.02.06 |  | Rodapé Cerâmico e porcelanato | 2040.91 | m |  |  | 0 | 0% | 0 | 0 | 0 | 0
[8 empty] | 0 |  | 0 | 0 | 0 | 0
| 18.03 |  | PISOS DIVERSOS |  |  |  |  | 0 |  | 0 | 0 | 0 | 0
| 18.03.01 |  | Piso Vinílico | 446.28 | m2 |  |  | 0 | 0% | 0 | 0 | 0 | 0
| 18.03.02 |  | Rodapé vinilico | 432.8916 | m |  |  | 0 | 0% | 0 | 0 | 0 | 0
[8 empty] | 0 |  | 0 | 0 | 0 | 0
| 18.04 |  | DECK DE MADEIRA (Passarela 01 e 02) | 37.85 | m2 |  |  | 0 | 0% | 0 | 0 | 0 | 0
[8 empty] | 0 |  |  | 0 | 0 | 0
| 18.05 |  | PISO DE GRANITO |  |  |  |  | 0 |  |  | 0 | 0 | 0
| 18.05.01 |  | Revestimento de piso - GRANITO CAFÉ IMPERIAL (escada) | 110.65 | m2 |  |  | 0 | 0% | 0 | 0 | 0 | 0
19 |  |  | DIVISÓRIAS | [9 empty] | 0
| 19.01 |  | DIVISÓRIAS EM GERAL
| 19.01.01 |  | Divisorias
|  | 002.2.29.0054 | Divisoria M2 CEGA (Divisoria New Job Modulo Cego NJ002) - instalado | 358.15 | m2 |  |  | 0 | 0% | 0 | 0 | 0 | 0
|  |  | Divisoria M2 CEGA + 1/2 VIDRO SIMPLES (Divisoria New Job Modulo 1/2 vidro simples NJ041) - instalado | 57.1 | m2 |  |  | 0 | 0% | 0 | 0 | 0 | 0
|  |  | Divisoria M2 VIDRO DUIPLO COM PERSIANA (Divisoria New Job Modulo vidro com persiana NJ151) - instalado | 33.72 | m2 |  |  | 0 | 0% | 0 | 0 | 0 | 0
|  |  | Divisoria M2 VIDRO SIMLES (Divisoria New Job Modulo vidro simples NJ131) - instalado | 100.91 | m2 |  |  | 0 | 0% | 0 | 0 | 0 | 0
|  |  | Divisoria M2 CEGA + 1/2 VIDRO DUPLO COM PERSIANA (Divisoria New Job Modulo 1/2 vidro persiana NJ061) - instalado | 45.94 | m2 |  |  | 0 | 0% | 0 | 0 | 0 | 0
|  |  | UD PORTAS 0,80 M CEGAS DE GIRO (Porta New Job de giro NJ342) - instalada | 27 | ud |  |  | 0 | 0% | 0 | 0 | 0 | 0
|  |  | UD PORTAS 1,60 M DUPLA CEGAS DE GIRO (Porta New Job de giro NJ380) - instalada | 4 | ud |  |  | 0 | 0% | 0 | 0 | 0 | 0
|  |  | UD PORTAS 2,00 M CEGAS DE CORRER (Porta dupla New Job NJ410) - instalada | 1 | ud |  |  | 0 | 0% | 0 | 0 | 0 | 0
[11 empty] | 0 | 0 | 0
| 19.01.02 |  | Porta devisórias dos Bwc´s | [5 empty] | 0% | 0 | 0 | 0 | 0
|  | 002.2.29.0054 | Porta para divisórias (60 x 180cm) instaladas incluso dobradiças e tarjetas - mat + mo | 15 | ud |  |  | 0 | 0% | 0 | 0 | 0 | 0
20 |  |  | PINTURA | [9 empty] | 0
| 20.01 |  | PINTURA INTERNA
| 20.01.01 | 002.1.02.1010 | Caiação sobre bloco - mat + mdo |  | m2 |  |  | 0 |  |  | 0 | 0 | 0
| 20.01.02 | 002.1.02.1014 | Látex acrílica com massa corrida (em paredes) | 3829.82 | m2 |  |  | 0 | 0% | 0 | 0 | 0 | 0
| 20.01.03 | 002.1.02.1042 | Látex acrílica com massa corrida (em teto) | 2483.54 | m2 |  |  | 0 | 0% | 0 | 0 | 0 | 0
[8 empty] | 0 |  |  | 0 | 0 | 0
| 20.02 |  | ESQUADRIAS |  |  |  |  | 0 |  |  | 0 | 0 | 0
| 20.02.01 | 002.1.02.1056 | Esmalte sintético com massa acríica sobre madeira | 280.5 | m2 |  |  | 0 | 0% | 0 | 0 | 0 | 0
| 20.02.02 | 002.1.02.1060 | Esmalte sintético com galvite sobre ferro (porta-corta fogo) | 54 | m2 |  |  | 0 | 0% | 0 | 0 | 0 | 0
[8 empty] | 0 |  |  | 0 | 0 | 0
| 20.03 |  | DIVERSOS |  |  |  |  | 0 |  |  | 0 | 0 | 0
| 20.03.01 | 002.1.02.1062 | Demarcação de vaga com borracha clorada | 300 | M2 |  |  | 0 | 0% | 0 | 0 | 0 | 0
| 20.03.02 | 002.1.02.1064 | Numeração de vaga com borracha clorada | 25 | un |  |  | 0 | 0% | 0 | 0 | 0 | 0
| 20.03.03 | 002.1.02.1066 | Pintura óleo em garagem (faixa de sinalização) | 866.19 | m2 |  |  | 0 | 0% | 0 | 0 | 0 | 0
[8 empty] | 0 |  |  | 0 | 0 | 0
21 |  |  | LOUÇAS E METAIS | [9 empty] | 0
| 21.01 |  | BACIA SANITÁRIA
| 21.01.01 |  | Bacia sanitária convencional branca, referência Deca, código P8, linha Monte Carlo. | 23 | un |  |  | 0 | 0% | 0 | 0 | 0 | 0
| 21.01.02 |  | Mictório com sifão integrado, referência Deca, código M714 GE17 | 8 | un |  |  | 0 | 0% | 0 | 0 | 0 | 0
| 21.01.01 |  | Bacia sanitária convencional branca, referência Deca, código P510, linha Vogue Plus - linha conforto, sem abertura frontal. | 6 | un |  |  | 0 | 0% | 0 | 0 | 0 | 0
[8 empty] | 0 |  |  | 0 | 0 | 0
| 21.02 |  | LAVATÓRIO / CUBAS / TANQUES |  |  |  |  | 0 |  |  | 0 | 0 | 0
| 21.02.01 |  | Lavatório com coluna suspensa, referência Deca, código L81, linha Monte Carlo. | 6 | un |  |  | 0 | 0% | 0 | 0 | 0 | 0
| 21.02.02 |  | Cuba de semi-encaixe quadrada com mesa, referência Deca, código L830. | 5 | un |  |  | 0 | 0% | 0 | 0 | 0 | 0
| 21.02.02 |  | Cuba de embutir quadrada branca, referência Deca, código L701, 35,5x35,5cm | 15 | un |  |  | 0 | 0% | 0 | 0 | 0 | 0
| 21.02.03 |  | Cuba de inox simples |  | un |  |  | 0 | 0% | 0 | 0 | 0 | 0
| 21.02.04 |  | Tanque, referência Deca, código TQ03.C17 | 1 | un |  |  | 0 | 0% | 0 | 0 | 0 | 0
[8 empty] | 0 |  |  | 0 | 0 | 0
| 21.03 |  | METAIS |  |  |  |  | 0 |  |  | 0 | 0 | 0
| 21.03.01 |  | Torneira de mesa com fechamento automático Decamatic Eco, ref. Deca, código 1173C. | 26 | un |  |  | 0 | 0% | 0 | 0 | 0 | 0
| 21.03.02 |  | Torneira para cozinha de mesa bica móvel, referência Deca, código 1167.C34, linha Max. | 1 | un |  |  | 0 | 0% | 0 | 0 | 0 | 0
| 21.03.03 |  | Torneira de jardim e tanque arejador, ref. Deca cod.1154 C34, linha Max. | 1 | un |  |  | 0 | 0% | 0 | 0 | 0 | 0
| 21.03.05 |  | Válvula de descarga, referência Deca, código 2545C, linha Hydra Duo. | 29 | un |  |  | 0 | 0% | 0 | 0 | 0 | 0
| 21.03.06 |  | Válvula para mictório embutida com acionamento por sensor decalux, referência Deca, código 2780C | 8 | un |  |  | 0 | 0% | 0 | 0 | 0 | 0
| 21.03.07 |  |  |  | un |  |  | 0 |  |  | 0 | 0 | 0
| 21.04 |  | ACESSÓRIOS |  |  |  |  | 0 |  |  | 0 | 0 | 0
| 21.04.01 |  | Barra de apoio 80cm, referência Deca, código 2310.C080 polido. | 12 | un |  |  | 0 | 0% | 0 | 0 | 0 | 0
22 |  |  | MÁRMORES E GRANITOS | [9 empty] | 0
| 22.01 |  | TAMPOS
| 22.01.01 |  | Tampo para pia
| 22.01.01.01 | 001.3.15.0006 | Tampo granito pia Petro São Gabriel (frontão e saia 15cm) TIPO lavatório | 20.0215 | m2 |  |  | 0 | 0% | 0 | 0 | 0 | 0
| 22.01.01.02 | 001.3.15.0006 | Tampo granito Sobretampo Recepção do Terreo / Tampo do Balcão pia churrasqueira / Boca Churrasqueira / Balcão na frente da Churrasqueira (instalados) - Dimensoes conforme projeto e detalhamentos | 1 | vb |  |  | 0 | 0% | 0 | 0 | 0 | 0
| 22.02 |  | SOLEIRAS
| 22.02.01 |  | Soleiras
| 22.02.01.01 | 001.3.15.0065 | Soleira granito - Granito Bco Dallas | 55.5 | m |  |  | 0 | 0% | 0 | 0 | 0 | 0
| 22.02.01.02 | 001.3.15.0080 | Soleira granito - Granito Petro São Gabriel | 13.33 | m |  |  | 0 | 0% | 0 | 0 | 0 | 0
23 |  |  | INSTALAÇÕES ELÉTRICAS | [9 empty] | 0
| 23.01 |  | INSTALAÇÕES ELÉTRICAS
| 23.01.01 |  | Instalações Elétricas |  |  |  |  | 0 |  |  | 0 | 0 | 0
| 23.01.01 |  | 1 - QUADROS DE DISTRIBUIÇÃO DE ENERGIA |  |  |  |  | 0 |  |  | 0 | 0 | 0
|  |  | Quadro de distribuição de energia ,metálico confeccionado em chapa de aço na estrutura de #14BWG e no fechamento #16BWG, fecho de lingueta com manopla, placa de montagem, tipo AUTOPORTANTE, com porta, grau de proteção IP43, capacidade para curto circuito mínimo de 30kA, nível de isolamento de 2000V, pintado na cor cinza claro RAL7032 com barramento de cobre isolado para fases, barra de neutro e terra, conforme NR - 10, espelho de proteção em policarbonato, plaquetas de identificação de circuitos, porta documentos fixado internamente à porta , denominado QGBT , contendo : |  |  |  |  | 0 |  |  | 0 | 0 | 0
|  |  | 1 disjuntor tripolar 800A , curva C , 20KA , conforme NBR IEC 60947-2 e IEC 60898 , referência Schneider Eletric ou similar |  |  |  |  | 0 |  |  | 0 | 0 | 0
|  |  | 1 disjuntor tripolar 63A , curva C , 20KA , conforme NBR IEC 60947-2 e IEC 60898 , referência Schneider Eletric ou similar |  |  |  |  | 0 |  |  | 0 | 0 | 0
|  |  | 1 disjuntor tripolar 300A , curva C ,20KA , conforme NBR IEC 60947-2 e IEC 60898 , referência Schneider Eletric ou similar |  |  |  |  | 0 |  |  | 0 | 0 | 0
|  |  | 8 disjuntores tripolar 50A , curva C , 20KA , conforme NBR IEC 60947-2 e IEC 60898 , referência Schneider Eletric ou similar |  |  |  |  | 0 |  |  | 0 | 0 | 0
|  |  | 4 disjuntores tripolar 32A , curva C , 20KA , conforme NBR IEC 60947-2 e IEC 60898 , referência Schneider Eletric ou similar |  |  |  |  | 0 |  |  | 0 | 0 | 0
|  |  | 2 disjuntor tripolar 20A , curva C , 20KA , conforme NBR IEC 60947-2 e IEC 60898 , referência Schneider Eletric ou similar |  |  |  |  | 0 |  |  | 0 | 0 | 0
|  |  | 2 disjuntor tripolar 70A , curva C , 20KA , conforme NBR IEC 60947-2 e IEC 60898 , referência Schneider Eletric ou similar |  |  |  |  | 0 |  |  | 0 | 0 | 0
|  |  | 1 disjuntor tripolar 80A , curva C , 20KA , conforme NBR IEC 60947-2 e IEC 60898 , referência Schneider Eletric ou similar |  |  |  |  | 0 |  |  | 0 | 0 | 0
|  |  | 1 disjuntor tripolar 125A , curva C , 20KA , conforme NBR IEC 60947-2 e IEC 60898 , referência Schneider Eletric ou similar |  |  |  |  | 0 |  |  | 0 | 0 | 0
|  |  | 1 disjuntor tripolar 200A , curva C , 20KA , conforme NBR IEC 60947-2 e IEC 60898 , referência Schneider Eletric ou similar |  |  |  |  | 0 |  |  | 0 | 0 | 0
|  |  | 1 disjuntor tripolar 16A , curva C , 20KA , conforme NBR IEC 60947-2 e IEC 60898 , referência Schneider Eletric ou similar |  |  |  |  | 0 |  |  | 0 | 0 | 0
|  |  | 3 disjuntores tripolar 25A , curva C , 20KA , conforme NBR IEC 60947-2 e IEC 60898 , referência Schneider Eletric ou similar |  |  |  |  | 0 |  |  | 0 | 0 | 0
|  |  | 3 disjuntores bipolares 20A , curva C , 20KA , conforme NBR IEC 60947-2 e IEC 60898 , referência Schneider Eletric ou similar |  |  |  |  | 0 |  |  | 0 | 0 | 0
|  |  | 3 disjuntores bipolares 32A , curva C , 20KA , conforme NBR IEC 60947-2 e IEC 60898 , referência Schneider Eletric ou similar |  |  |  |  | 0 |  |  | 0 | 0 | 0
|  |  | 1 disjuntor unipolar 6A , curva C , 20KA , conforme NBR IEC 60947-2 e IEC 60898 , referência Schneider Eletric ou similar |  |  |  |  | 0 |  |  | 0 | 0 | 0
|  |  | 3 disjuntores unipolar 16A , curva C , 20KA , conforme NBR IEC 60947-2 e IEC 60898 , referência Schneider Eletric ou similar |  |  |  |  | 0 |  |  | 0 | 0 | 0
|  |  | 1 contator unipolar 16A referencia Schneider Eletric |  |  |  |  | 0 |  |  | 0 | 0 | 0
|  |  | 2 interruptores diferencial residual tripolar ( F + F + N) ,40A - 30m A , referência Schneider Eletric ou similar |  |  |  |  | 0 |  |  | 0 | 0 | 0
|  |  | 2Transformadores de potencial 1000VA referencia Soltran |  |  |  |  | 0 |  |  | 0 | 0 | 0
|  |  | 1 multimedidor eletrônico de grandezas elétricas , referência Schneider Eletric ou similar |  |  |  |  | 0 |  |  | 0 | 0 | 0
|  |  | 3 transformadores de corrente 1000/5A referencia Soltran |  |  |  |  | 0 |  |  | 0 | 0 | 0
|  |  | 3 protetores de surto de tensão para fases, 40KA, referência Scnneider Eletric ou similar | 1 | pç |  |  | 0 | 0% | 0 | 0 | 0 | 0
[8 empty] | 0 |  |  | 0 | 0 | 0
|  |  | Quadro de distribuição de energia ,metálico confeccionado em chapa de aço na estrutura de #14BWG e no fechamento #16BWG, fecho de lingueta com manopla, placa de montagem, tipo SOBREPOR , com porta, grau de proteção IP43, capacidade para curto circuito mínimo de 30kA, nível de isolamento de 2000V, pintado na cor cinza claro RAL7032 com barramento de cobre isolado para fases, barra de neutro e terra, conforme NR - 10, espelho de proteção em policarbonato, plaquetas de identificação de circuitos, porta documentos fixado internamente à porta , denominado QD-IT-1 contendo : |  |  |  |  | 0 |  |  | 0 | 0 | 0
|  |  | 18 disjuntores unipolar 20A , curva C , 10KA , conforme NBR IEC 60947-2 e IEC 60898 , referência Schneider Eletric ou similar |  |  |  |  | 0 |  |  | 0 | 0 | 0
|  |  | 1 disjuntor unipolar 16A , curva C , 10KA , conforme NBR IEC 60947-2 e IEC 60898 , referência Schneider Eletric ou similar |  |  |  |  | 0 |  |  | 0 | 0 | 0
|  |  | 5 disjuntores bipolar 16A , curva C , 10KA , conforme NBR IEC 60947-2 e IEC 60898 , referência Schneider Eletric ou similar |  |  |  |  | 0 |  |  | 0 | 0 | 0
|  |  | 3 disjuntores bipolar 10A , curva C , 10KA , conforme NBR IEC 60947-2 e IEC 60898 , referência Schneider Eletric ou similar |  |  |  |  | 0 |  |  | 0 | 0 | 0
|  |  | 1 disjuntor tripolar 50A , curva C , 10KA , conforme NBR IEC 60947-2 e IEC 60898 , referência Schneider Eletric ou similar |  |  |  |  | 0 |  |  | 0 | 0 | 0
|  |  | 2 interruptores diferencial residual tetrapolar ( F + F+F + N) ,40A - 30m A , referência Schneider Eletric ou similar |  |  |  |  | 0 |  |  | 0 | 0 | 0
|  |  | 2 contatores unipolares 20A referencia Schneider Eletric |  |  |  |  | 0 |  |  | 0 | 0 | 0
|  |  | 2 botoeiras unipolar 20A |  |  |  |  | 0 |  |  | 0 | 0 | 0
|  |  | 3 protetores de surto de tensão para fases, 40KA, referência Scnneider Eletric ou similar |  |  |  |  | 0 |  |  | 0 | 0 | 0
[8 empty] | 0 |  |  | 0 | 0 | 0
|  |  | Quadro de distribuição de energia ,metálico confeccionado em chapa de aço na estrutura de #14BWG e no fechamento #16BWG, fecho de lingueta com manopla, placa de montagem, tipo SOBREPOR , com porta, grau de proteção IP43, capacidade para curto circuito mínimo de 30kA, nível de isolamento de 2000V, pintado na cor cinza claro RAL7032 com barramento de cobre isolado para fases, barra de neutro e terra, conforme NR - 10, espelho de proteção em policarbonato, plaquetas de identificação de circuitos, porta documentos fixado internamente à porta , denominado QD-IT-2 contendo : |  |  |  |  | 0 |  |  | 0 | 0 | 0
|  |  | 7 disjuntores unipolar 20A , curva C , 10KA , conforme NBR IEC 60947-2 e IEC 60898 , referência Schneider Eletric ou similar |  |  |  |  | 0 |  |  | 0 | 0 | 0
|  |  | 1 disjuntor bipolar 10A , curva C , 10KA , conforme NBR IEC 60947-2 e IEC 60898 , referência Schneider Eletric ou similar |  |  |  |  | 0 |  |  | 0 | 0 | 0
|  |  | 1 disjuntor bipolar 20A , curva C , 10KA , conforme NBR IEC 60947-2 e IEC 60898 , referência Schneider Eletric ou similar |  |  |  |  | 0 |  |  | 0 | 0 | 0
|  |  | 1 disjuntores bipolar 32A , curva C , 10KA , conforme NBR IEC 60947-2 e IEC 60898 , referência Schneider Eletric ou similar |  |  |  |  | 0 |  |  | 0 | 0 | 0
|  |  | 1 interruptor diferencial residual bipolar ( F + N) , 40A - 30m A , referência Schneider Eletric ou similar |  |  |  |  | 0 |  |  | 0 | 0 | 0
|  |  | 2 protetores de surto de tensão para fases, 40KA, referência Scnneider Eletric ou similar | 1 | pç |  |  | 0 | 0% | 0 | 0 | 0 | 0
[8 empty] | 0 |  |  | 0 | 0 | 0
|  |  | Quadro de distribuição de energia ,metálico confeccionado em chapa de aço na estrutura de #14BWG e no fechamento #16BWG, fecho de lingueta com manopla, placa de montagem, tipo SOBREPOR , com porta, grau de proteção IP43, capacidade para curto circuito mínimo de 30kA, nível de isolamento de 2000V, pintado na cor cinza claro RAL7032 com barramento de cobre isolado para fases, barra de neutro e terra, conforme NR - 10, espelho de proteção em policarbonato, plaquetas de identificação de circuitos, porta documentos fixado internamente à porta , denominado QD-IT-3 contendo : |  |  |  |  | 0 |  |  | 0 | 0 | 0
|  |  | 9 disjuntores unipolar 20A , curva C , 10KA , conforme NBR IEC 60947-2 e IEC 60898 , referência Schneider Eletric ou similar |  |  |  |  | 0 |  |  | 0 | 0 | 0
|  |  | 1 disjuntores bipolar 10A , curva C , 10KA , conforme NBR IEC 60947-2 e IEC 60898 , referência Schneider Eletric ou similar |  |  |  |  | 0 |  |  | 0 | 0 | 0
|  |  | 1 disjuntor bipolar 32A , curva C , 10KA , conforme NBR IEC 60947-2 e IEC 60898 , referência Schneider Eletric ou similar |  |  |  |  | 0 |  |  | 0 | 0 | 0
|  |  | 1 disjuntor bipolar 20A , curva C , 10KA , conforme NBR IEC 60947-2 e IEC 60898 , referência Schneider Eletric ou similar |  |  |  |  | 0 |  |  | 0 | 0 | 0
|  |  | 1 interruptor diferencial residual bipolar ( F + N) ,25A - 30m A , referência Schneider Eletric ou similar |  |  |  |  | 0 |  |  | 0 | 0 | 0
|  |  | 2 protetores de surto de tensão para fases, 40KA, referência Scnneider Eletric ou similar | 1 | pç |  |  | 0 | 0% | 0 | 0 | 0 | 0
[8 empty] | 0 |  |  | 0 | 0 | 0
|  |  | Quadro de distribuição de energia ,metálico confeccionado em chapa de aço na estrutura de #14BWG e no fechamento #16BWG, fecho de lingueta com manopla, placa de montagem, tipo SOBREPOR , com porta, grau de proteção IP43, capacidade para curto circuito mínimo de 30kA, nível de isolamento de 2000V, pintado na cor cinza claro RAL7032 com barramento de cobre isolado para fases, barra de neutro e terra, conforme NR - 10, espelho de proteção em policarbonato, plaquetas de identificação de circuitos, porta documentos fixado internamente à porta , denominado QD-IT-4 contendo : |  |  |  |  | 0 |  |  | 0 | 0 | 0
|  |  | 14 disjuntores unipolar 20A , curva C , 10KA , conforme NBR IEC 60947-2 e IEC 60898 , referência Schneider Eletric ou similar |  |  |  |  | 0 |  |  | 0 | 0 | 0
|  |  | 1 disjuntor tripolar 32A , curva C , 10KA , conforme NBR IEC 60947-2 e IEC 60898 , referência Schneider Eletric ou similar |  |  |  |  | 0 |  |  | 0 | 0 | 0
|  |  | 3 disjuntores Bipolar 10A , curva C , 10KA , conforme NBR IEC 60947-2 e IEC 60898 , referência Schneider Eletric ou similar |  |  |  |  | 0 |  |  | 0 | 0 | 0
|  |  | 2 disjuntores biipolar 20A , curva C , 10KA , conforme NBR IEC 60947-2 e IEC 60898 , referência Schneider Eletric ou similar |  |  |  |  | 0 |  |  | 0 | 0 | 0
|  |  | 1 interruptor diferencial residual tetrapolar ( F+F+F + N) ,40A - 30m A , referência Schneider Eletric ou similar |  |  |  |  | 0 |  |  | 0 | 0 | 0
|  |  | 3 protetores de surto de tensão para fases, 40KA, referência Scnneider Eletric ou similar | 1 | pç |  |  | 0 | 0% | 0 | 0 | 0 | 0
[8 empty] | 0 |  |  | 0 | 0 | 0
|  |  | Quadro de distribuição de energia ,metálico confeccionado em chapa de aço na estrutura de #14BWG e no fechamento #16BWG, fecho de lingueta com manopla, placa de montagem, tipo SOBREPOR , com porta, grau de proteção IP43, capacidade para curto circuito mínimo de 30kA, nível de isolamento de 2000V, pintado na cor cinza claro RAL7032 com barramento de cobre isolado para fases, barra de neutro e terra, conforme NR - 10, espelho de proteção em policarbonato, plaquetas de identificação de circuitos, porta documentos fixado internamente à porta , denominado QD-IT-5 contendo : |  |  |  |  | 0 |  |  | 0 | 0 | 0
|  |  | 15 disjuntores unipolar 20A , curva C , 10KA , conforme NBR IEC 60947-2 e IEC 60898 , referência Schneider Eletric ou similar |  |  |  |  | 0 |  |  | 0 | 0 | 0
|  |  | 3 disjuntores bipolar 10A , curva C , 10KA , conforme NBR IEC 60947-2 e IEC 60898 , referência Schneider Eletric ou similar |  |  |  |  | 0 |  |  | 0 | 0 | 0
|  |  | 2 disjuntores bipolar 20A , curva C , 10KA , conforme NBR IEC 60947-2 e IEC 60898 , referência Schneider Eletric ou similar |  |  |  |  | 0 |  |  | 0 | 0 | 0
|  |  | 1 disjuntor tripolar 32A , curva C , 10KA , conforme NBR IEC 60947-2 e IEC 60898 , referência Schneider Eletric ou similar |  |  |  |  | 0 |  |  | 0 | 0 | 0
|  |  | 1 interruptores diferencial residual tetrapolar ( F + F+F+N) 40A - 30m A , referência Schneider Eletric ou similar |  |  |  |  | 0 |  |  | 0 | 0 | 0
|  |  | 3 protetores de surto de tensão para fases, 40KA, referência Scnneider Eletric ou similar | 1 | pç |  |  | 0 | 0% | 0 | 0 | 0 | 0
[8 empty] | 0 |  |  | 0 | 0 | 0
|  |  | Quadro de distribuição de energia ,metálico confeccionado em chapa de aço na estrutura de #14BWG e no fechamento #16BWG, fecho de lingueta com manopla, placa de montagem, tipo SOBREPOR , com porta, grau de proteção IP43, capacidade para curto circuito mínimo de 30kA, nível de isolamento de 2000V, pintado na cor cinza claro RAL7032 com barramento de cobre isolado para fases, barra de neutro e terra, conforme NR - 10, espelho de proteção em policarbonato, plaquetas de identificação de circuitos, porta documentos fixado internamente à porta , denominado QD-IT-6 contendo : |  |  |  |  | 0 |  |  | 0 | 0 | 0
|  |  | 14 disjuntores unipolar 20A , curva C , 10KA , conforme NBR IEC 60947-2 e IEC 60898 , referência Schneider Eletric ou similar |  |  |  |  | 0 |  |  | 0 | 0 | 0
|  |  | 4 disjuntores bipolar 10A , curva C , 10KA , conforme NBR IEC 60947-2 e IEC 60898 , referência Schneider Eletric ou similar |  |  |  |  | 0 |  |  | 0 | 0 | 0
|  |  | 2 disjuntores bipolar 20A , curva C , 10KA , conforme NBR IEC 60947-2 e IEC 60898 , referência Schneider Eletric ou similar |  |  |  |  | 0 |  |  | 0 | 0 | 0
|  |  | 1 disjuntor tripolar 32A , curva C , 10KA , conforme NBR IEC 60947-2 e IEC 60898 , referência Schneider Eletric ou similar |  |  |  |  | 0 |  |  | 0 | 0 | 0
|  |  | 1 interruptores diferencial residual tetrapolar ( F + F+F+N) 40A - 30m A , referência Schneider Eletric ou similar |  |  |  |  | 0 |  |  | 0 | 0 | 0
|  |  | 3 protetores de surto de tensão para fases, 40KA, referência Scnneider Eletric ou similar | 1 | pç |  |  | 0 | 0% | 0 | 0 | 0 | 0
[8 empty] | 0 |  |  | 0 | 0 | 0
|  |  | Quadro de distribuição de energia ,metálico confeccionado em chapa de aço na estrutura de #14BWG e no fechamento #16BWG, fecho de lingueta com manopla, placa de montagem, tipo SOBREPOR , com porta, grau de proteção IP43, capacidade para curto circuito mínimo de 30kA, nível de isolamento de 2000V, pintado na cor cinza claro RAL7032 com barramento de cobre isolado para fases, barra de neutro e terra, conforme NR - 10, espelho de proteção em policarbonato, plaquetas de identificação de circuitos, porta documentos fixado internamente à porta , denominado QD-IT-7 contendo : |  |  |  |  | 0 |  |  | 0 | 0 | 0
|  |  | 9 disjuntores unipolar 20A , curva C , 10KA , conforme NBR IEC 60947-2 e IEC 60898 , referência Schneider Eletric ou similar |  |  |  |  | 0 |  |  | 0 | 0 | 0
|  |  | 2 disjuntores unipolar 25A , curva C , 10KA , conforme NBR IEC 60947-2 e IEC 60898 , referência Schneider Eletric ou similar |  |  |  |  | 0 |  |  | 0 | 0 | 0
|  |  | 2 disjuntores bipolar 25A , curva C , 10KA , conforme NBR IEC 60947-2 e IEC 60898 , referência Schneider Eletric ou similar |  |  |  |  | 0 |  |  | 0 | 0 | 0
|  |  | 1 disjuntor tripolar 50A , curva C , 10KA , conforme NBR IEC 60947-2 e IEC 60898 , referência Schneider Eletric ou similar |  |  |  |  | 0 |  |  | 0 | 0 | 0
|  |  | 2 interruptores diferencial residual bipolar ( F +N) 40A - 30m A , referência Schneider Eletric ou similar |  |  |  |  | 0 |  |  | 0 | 0 | 0
|  |  | 3 protetores de surto de tensão para fases, 40KA, referência Scnneider Eletric ou similar | 1 | pç |  |  | 0 | 0% | 0 | 0 | 0 | 0
[8 empty] | 0 |  |  | 0 | 0 | 0
|  |  | Quadro de distribuição de energia ,metálico confeccionado em chapa de aço na estrutura de #14BWG e no fechamento #16BWG, fecho de lingueta com manopla, placa de montagem, tipo SOBREPOR , com porta, grau de proteção IP43, capacidade para curto circuito mínimo de 30kA, nível de isolamento de 2000V, pintado na cor cinza claro RAL7032 com barramento de cobre isolado para fases, barra de neutro e terra, conforme NR - 10, espelho de proteção em policarbonato, plaquetas de identificação de circuitos, porta documentos fixado internamente à porta , denominado QD-T1 contendo : |  |  |  |  | 0 |  |  | 0 | 0 | 0
|  |  | 24 disjuntores unipolar 25A , curva C , 10KA , conforme NBR IEC 60947-2 e IEC 60898 , referência Schneider Eletric ou similar |  |  |  |  | 0 |  |  | 0 | 0 | 0
|  |  | 1 disjuntor tripolar 70A , curva C , 10KA , conforme NBR IEC 60947-2 e IEC 60898 , referência Schneider Eletric ou similar |  |  |  |  | 0 |  |  | 0 | 0 | 0
|  |  | 3 interruptores diferencial residual tetrapolar ( F +F+F+N) 40A - 30m A , referência Schneider Eletric ou similar |  |  |  |  | 0 |  |  | 0 | 0 | 0
|  |  | 3 protetores de surto de tensão para fases, 40KA, referência Scnneider Eletric ou similar | 1 | pç |  |  | 0 | 0% | 0 | 0 | 0 | 0
[8 empty] | 0 |  |  | 0 | 0 | 0
|  |  | Quadro de distribuição de energia ,metálico confeccionado em chapa de aço na estrutura de #14BWG e no fechamento #16BWG, fecho de lingueta com manopla, placa de montagem, tipo SOBREPOR , com porta, grau de proteção IP43, capacidade para curto circuito mínimo de 30kA, nível de isolamento de 2000V, pintado na cor cinza claro RAL7032 com barramento de cobre isolado para fases, barra de neutro e terra, conforme NR - 10, espelho de proteção em policarbonato, plaquetas de identificação de circuitos, porta documentos fixado internamente à porta , denominado QD-T4 contendo : |  |  |  |  | 0 |  |  | 0 | 0 | 0
|  |  | 20 disjuntores unipolar 25A , curva C , 10KA , conforme NBR IEC 60947-2 e IEC 60898 , referência Schneider Eletric ou similar |  |  |  |  | 0 |  |  | 0 | 0 | 0
|  |  | 1 disjuntor tripolar 50A , curva C , 10KA , conforme NBR IEC 60947-2 e IEC 60898 , referência Schneider Eletric ou similar |  |  |  |  | 0 |  |  | 0 | 0 | 0
|  |  | 3 interruptores diferencial residual tetrapolar ( F +F+F+N) 40A - 30m A , referência Schneider Eletric ou similar |  |  |  |  | 0 |  |  | 0 | 0 | 0
|  |  | 3 protetores de surto de tensão para fases, 40KA, referência Scnneider Eletric ou similar | 1 | pç |  |  | 0 | 0% | 0 | 0 | 0 | 0
[8 empty] | 0 |  |  | 0 | 0 | 0
|  |  | Quadro de distribuição de energia ,metálico confeccionado em chapa de aço na estrutura de #14BWG e no fechamento #16BWG, fecho de lingueta com manopla, placa de montagem, tipo SOBREPOR , com porta, grau de proteção IP43, capacidade para curto circuito mínimo de 30kA, nível de isolamento de 2000V, pintado na cor cinza claro RAL7032 com barramento de cobre isolado para fases, barra de neutro e terra, conforme NR - 10, espelho de proteção em policarbonato, plaquetas de identificação de circuitos, porta documentos fixado internamente à porta , denominado QD-T5 contendo : |  |  |  |  | 0 |  |  | 0 | 0 | 0
|  |  | 26 disjuntores unipolar 25A , curva C , 10KA , conforme NBR IEC 60947-2 e IEC 60898 , referência Schneider Eletric ou similar |  |  |  |  | 0 |  |  | 0 | 0 | 0
|  |  | 1 disjuntor tripolar 70A , curva C , 10KA , conforme NBR IEC 60947-2 e IEC 60898 , referência Schneider Eletric ou similar |  |  |  |  | 0 |  |  | 0 | 0 | 0
|  |  | 3 interruptores diferencial residual tetrapolar ( F +F+F+N) 40A - 30m A , referência Schneider Eletric ou similar |  |  |  |  | 0 |  |  | 0 | 0 | 0
|  |  | 3 protetores de surto de tensão para fases, 40KA, referência Scnneider Eletric ou similar | 1 | pç |  |  | 0 | 0% | 0 | 0 | 0 | 0
[8 empty] | 0 |  |  | 0 | 0 | 0
|  |  | Quadro de distribuição de energia ,metálico confeccionado em chapa de aço na estrutura de #14BWG e no fechamento #16BWG, fecho de lingueta com manopla, placa de montagem, tipo SOBREPOR , com porta, grau de proteção IP43, capacidade para curto circuito mínimo de 30kA, nível de isolamento de 2000V, pintado na cor cinza claro RAL7032 com barramento de cobre isolado para fases, barra de neutro e terra, conforme NR - 10, espelho de proteção em policarbonato, plaquetas de identificação de circuitos, porta documentos fixado internamente à porta , denominado QD-T6 contendo : |  |  |  |  | 0 |  |  | 0 | 0 | 0
|  |  | 16 disjuntores unipolar 25A , curva C , 10KA , conforme NBR IEC 60947-2 e IEC 60898 , referência Schneider Eletric ou similar |  |  |  |  | 0 |  |  | 0 | 0 | 0
|  |  | 1 disjuntor tripolar 50A , curva C , 10KA , conforme NBR IEC 60947-2 e IEC 60898 , referência Schneider Eletric ou similar |  |  |  |  | 0 |  |  | 0 | 0 | 0
|  |  | 3 interruptores diferencial residual tetrapolar ( F +F+F+N) 40A - 30m A , referência Schneider Eletric ou similar |  |  |  |  | 0 |  |  | 0 | 0 | 0
|  |  | 3 protetores de surto de tensão para fases, 40KA, referência Scnneider Eletric ou similar | 1 | pç |  |  | 0 | 0% | 0 | 0 | 0 | 0
[8 empty] | 0 |  |  | 0 | 0 | 0
|  |  | Quadro de distribuição de energia ,metálico confeccionado em chapa de aço na estrutura de #14BWG e no fechamento #16BWG, fecho de lingueta com manopla, placa de montagem, tipo SOBREPOR , com porta, grau de proteção IP43, capacidade para curto circuito mínimo de 30kA, nível de isolamento de 2000V, pintado na cor cinza claro RAL7032 com barramento de cobre isolado para fases, barra de neutro e terra, conforme NR - 10, espelho de proteção em policarbonato, plaquetas de identificação de circuitos, porta documentos fixado internamente à porta , denominado QF-AC-T (instalação ao tempo) contendo : |  |  |  |  | 0 |  |  | 0 | 0 | 0
|  |  | 3 disjuntores bipolar 20A , curva C , 10KA , conforme NBR IEC 60947-2 e IEC 60898 , referência Schneider Eletric ou similar |  |  |  |  | 0 |  |  | 0 | 0 | 0
|  |  | 1 disjuntor tripolar 80A , curva C , 10KA , conforme NBR IEC 60947-2 e IEC 60898 , referência Schneider Eletric ou similar |  |  |  |  | 0 |  |  | 0 | 0 | 0
|  |  | 1 disjuntor tripolar 25A , curva C , 10KA , conforme NBR IEC 60947-2 e IEC 60898 , referência Schneider Eletric ou similar |  |  |  |  | 0 |  |  | 0 | 0 | 0
|  |  | 1 disjuntor tripolar 20A , curva C , 10KA , conforme NBR IEC 60947-2 e IEC 60898 , referência Schneider Eletric ou similar |  |  |  |  | 0 |  |  | 0 | 0 | 0
|  |  | 1 disjuntor tripolar 40A , curva C , 10KA , conforme NBR IEC 60947-2 e IEC 60898 , referência Schneider Eletric ou similar |  |  |  |  | 0 |  |  | 0 | 0 | 0
|  |  | 1 disjuntor bipolar 10A , curva C , 10KA , conforme NBR IEC 60947-2 e IEC 60898 , referência Schneider Eletric ou similar |  |  |  |  | 0 |  |  | 0 | 0 | 0
|  |  | 3 protetores de surto de tensão para fases, 40KA, referência Scnneider Eletric ou similar | 1 | pç |  |  | 0 | 0% | 0 | 0 | 0 | 0
[8 empty] | 0 |  |  | 0 | 0 | 0
|  |  | Quadro de distribuição de energia ,metálico confeccionado em chapa de aço na estrutura de #14BWG e no fechamento #16BWG, fecho de lingueta com manopla, placa de montagem, tipo SOBREPOR , com porta, grau de proteção IP43, capacidade para curto circuito mínimo de 30kA, nível de isolamento de 2000V, pintado na cor cinza claro RAL7032 com barramento de cobre isolado para fases, barra de neutro e terra, conforme NR - 10, espelho de proteção em policarbonato, plaquetas de identificação de circuitos, porta documentos fixado internamente à porta , denominado QF-AC ( instalação ao tempo) contendo : |  |  |  |  | 0 |  |  | 0 | 0 | 0
|  |  | 5 disjuntores bipolar 10A , curva C , 10KA , conforme NBR IEC 60947-2 e IEC 60898 , referência Schneider Eletric ou similar |  |  |  |  | 0 |  |  | 0 | 0 | 0
|  |  | 1 disjuntor tripolar 300A , curva C , 10KA , conforme NBR IEC 60947-2 e IEC 60898 , referência Schneider Eletric ou similar |  |  |  |  | 0 |  |  | 0 | 0 | 0
|  |  | 3 disjuntores tripolar 25A , curva C , 10KA , conforme NBR IEC 60947-2 e IEC 60898 , referência Schneider Eletric ou similar |  |  |  |  | 0 |  |  | 0 | 0 | 0
|  |  | 2 disjuntores tripolar 20A , curva C , 10KA , conforme NBR IEC 60947-2 e IEC 60898 , referência Schneider Eletric ou similar |  |  |  |  | 0 |  |  | 0 | 0 | 0
|  |  | 5 disjuntores tripolar 32A , curva C , 10KA , conforme NBR IEC 60947-2 e IEC 60898 , referência Schneider Eletric ou similar |  |  |  |  | 0 |  |  | 0 | 0 | 0
|  |  | 1 disjuntor tripolar 50A , curva C , 10KA , conforme NBR IEC 60947-2 e IEC 60898 , referência Schneider Eletric ou similar |  |  |  |  | 0 |  |  | 0 | 0 | 0
|  |  | 3 protetores de surto de tensão para fases, 40KA, referência Scnneider Eletric ou similar | 1 | pç |  |  | 0 | 0% | 0 | 0 | 0 | 0
[8 empty] | 0 |  |  | 0 | 0 | 0
|  |  | Quadro de distribuição de energia ,metálico confeccionado em chapa de aço na estrutura de #14BWG e no fechamento #16BWG, fecho de lingueta com manopla, placa de montagem, tipo SOBREPOR , com porta, grau de proteção IP43, capacidade para curto circuito mínimo de 30kA, nível de isolamento de 2000V, pintado na cor cinza claro RAL7032 com barramento de cobre isolado para fases, barra de neutro e terra, conforme NR - 10, espelho de proteção em policarbonato, plaquetas de identificação de circuitos, porta documentos fixado internamente à porta , denominado QD-SS2 contendo : |  |  |  |  | 0 |  |  | 0 | 0 | 0
|  |  | 5 disjuntores unipolar 20A , curva C , 10KA , conforme NBR IEC 60947-2 e IEC 60898 , referência Schneider Eletric ou similar |  |  |  |  | 0 |  |  | 0 | 0 | 0
|  |  | 3 disjuntores unipolar 16A , curva C , 10KA , conforme NBR IEC 60947-2 e IEC 60898 , referência Schneider Eletric ou similar |  |  |  |  | 0 |  |  | 0 | 0 | 0
|  |  | 1 disjuntor bipolar 20A , curva C , 10KA , conforme NBR IEC 60947-2 e IEC 60898 , referência Schneider Eletric ou similar |  |  |  |  | 0 |  |  | 0 | 0 | 0
|  |  | 1 disjuntor bipolar 32A , curva C , 10KA , conforme NBR IEC 60947-2 e IEC 60898 , referência Schneider Eletric ou similar |  |  |  |  | 0 |  |  | 0 | 0 | 0
|  |  | 1 interruptor diferencial residual bipolar (F + N) 40A - 30m A , referência Schneider Eletric ou similar |  |  |  |  | 0 |  |  | 0 | 0 | 0
|  |  | 3 contatores unipolares 16A referencia Schneider Eletric |  |  |  |  | 0 |  |  | 0 | 0 | 0
|  |  | 3 botoeiras unipolar 16A |  |  |  |  | 0 |  |  | 0 | 0 | 0
|  |  | 3 protetores de surto de tensão para fases, 40KA, referência Scnneider Eletric ou similar | 1 | pç |  |  | 0 | 0% | 0 | 0 | 0 | 0
[8 empty] | 0 |  |  | 0 | 0 | 0
| 23.01.02 |  | 2 - ILUMINAÇÃO E TOMADAS |  |  |  |  | 0 |  |  | 0 | 0 | 0
|  |  | Luminaria fluorescente de embutir com refletor de aluminio,aletas parabolicas em aluminio anodizado com 4 lampadas 14W T5 e 2 reatores eletronicos 127V, referencia EB 6122 P Lumimundi ou equivalente (Orçado item 23.01.08) | 182 | pç |  |  | 0 |  |  | 0 | 0 | 0
|  |  | Luminaria fluorescente de embutir com refletor de aluminio,aletas parabolicas em aluminio anodizado com 2 lampadas 14W T5 e 1 reator eletronico 127V, Lumimundi ou equivalente (Orçado item 23.01.08) | 9 | pç |  |  | 0 |  |  | 0 | 0 | 0
|  |  | Luminaria de embutir marca Lumidec codigo E09-E226VJC Branca com 2 lampadas PL 26W (Orçado item 23.01.08) | 58 | pç |  |  | 0 |  |  | 0 | 0 | 0
|  |  | Fita de Led com 4,4W / metro (Orçado item 23.01.08) | 62 | m |  |  | 0 |  |  | 0 | 0 | 0
|  |  | Balizador de embutir marca Lumidec codigo EX01-E branca com 1 lampada PL 15W (Orçado item 23.01.08) | 76 | pç |  |  | 0 |  |  | 0 | 0 | 0
|  |  | Postinho decorativo em aluminio branco com luminaria e lampada eletronica 26W. (Orçado item 23.01.08) | 2 | pç |  |  | 0 |  |  | 0 | 0 | 0
|  |  | Projetor embutir no piso com lampada PAR 38 , 90W, cor preta - (Orçado item 23.01.08) | 3 | pç |  |  | 0 |  |  | 0 | 0 | 0
|  |  | Luminaria de embutir no piso cor preta com lampada Led AR 111 - (Orçado item 23.01.08) | 13 | pç |  |  | 0 |  |  | 0 | 0 | 0
|  |  | Luminaria de sobrepor referencia Lumimundi com 1 lampada T5 28W - (Orçado item 23.01.08) | 35 | pç |  |  | 0 |  |  | 0 | 0 | 0
|  |  | Arandela de sobrepor com lampada compacta 18W- (Orçado item 23.01.08) | 17 | pç |  |  | 0 |  |  | 0 | 0 | 0
|  |  | Luminaria de embutir direcionavel cor branca com lampada AR70 LED -- (Orçado item 23.01.08) | 22 | pç |  |  | 0 |  |  | 0 | 0 | 0
|  |  | Luminaria de embutir cor branca com lampada AR110 - (Orçado item 23.01.08) | 24 | pç |  |  | 0 |  |  | 0 | 0 | 0
|  |  | Luminaria de embutir cor branca com lampada PAR 20 LED - (Orçado item 23.01.08) | 16 | pç |  |  | 0 |  |  | 0 | 0 | 0
|  |  | Luminaria de embutir direcionavel cor branca com lampada PAR 20 LED - (Orçado item 23.01.08) | 37 | pç |  |  | 0 |  |  | 0 | 0 | 0
|  |  | Sensor de presença para fixação em parede para iluminação , 127V , referência Sensor Ligth | 18 | pç |  |  | 0 | 0% | 0 | 0 | 0 | 0
|  |  | Sensor de presença para teto , 360° , 127V , referência Sensor Ligth | 14 | pç |  |  | 0 | 0% | 0 | 0 | 0 | 0
|  |  | Cigarra para campainha Linha Zeffia , codigo 680132 referência Pial Legrand ou similar | 5 | pç |  |  | 0 | 0% | 0 | 0 | 0 | 0
|  |  | Pulsador para campainha Linha Zeffia , codigo 620109 , referência Pial Legrand ou similar | 5 | pç |  |  | 0 | 0% | 0 | 0 | 0 | 0
|  |  | Tomada 2 P + T - 20A com placa termoplástica , Linha Zeffia , código 680110 , referência Pial Legrand ou similar | 4 | pç |  |  | 0 | 0% | 0 | 0 | 0 | 0
|  |  | Tomada 2 P + T - 10A com placa para condulete 3/4" , referência Wetzel ou similar | 18 | pç |  |  | 0 | 0% | 0 | 0 | 0 | 0
|  |  | Tomada monofásica 2 P + T - 10A com placa termoplástica ,dupla , Linha Zeffia , código 680211 , referência Pial Legrand ou similar | 97 | pç |  |  | 0 | 0% | 0 | 0 | 0 | 0
|  |  | Interruptor de 2 teclas simples , 10A , linha Zeffia 680101 , com placa termoplástica , referência Pial Legrand ou similar | 32 | pç |  |  | 0 | 0% | 0 | 0 | 0 | 0
|  |  | Placa de 4 modulos , linha Zeffia 680175 com 4 interruptor simples10A , linha Zeffia 680140 , referência Pial Legrand ou similar | 6 | pç |  |  | 0 | 0% | 0 | 0 | 0 | 0
|  |  | Botoeira de alarme de incendio referencia Tecnohold | 9 | pç |  |  | 0 | 0% | 0 | 0 | 0 | 0
|  |  | Avisador audio visual para alarme de incendio referencia Tecnohold | 9 | pç |  |  | 0 | 0% | 0 | 0 | 0 | 0
|  |  | Placa 4"x4" de aço inox com 2 tomadas 20A, referencia Olivo | 19 | pç |  |  | 0 | 0% | 0 | 0 | 0 | 0
|  |  | Conjunto de interruptor simples , 10A , linha Zeffia 680100 , com placa termoplástica , referência Pial Legrand ou similar | 28 | pç |  |  | 0 | 0% | 0 | 0 | 0 | 0
|  |  | Conjunto de 3 interruptores simples , 10A , Linha Zeffia codigo 680102 referência Pial Legrand ou similar | 1 | pç |  |  | 0 | 0% | 0 | 0 | 0 | 0
|  |  | Caixa de ligação de PVC estampada 2" x 4" , referência Tigre ou similar | 250 | pç |  |  | 0 | 0% | 0 | 0 | 0 | 0
|  |  | Caixa de ligação de PVC estampada 4" x 4" , referência Tigre ou similar | 77 | pç |  |  | 0 | 0% | 0 | 0 | 0 | 0
|  |  | Caixa de ligação de PVC estampada 4" x 4" octogonal , referência Tigre ou similar | 28 | pç |  |  | 0 | 0% | 0 | 0 | 0 | 0
|  |  | Caixa de ligação de aluminio injetado 4"x4" referencia Wetzel | 19 | pç |  |  | 0 | 0% | 0 | 0 | 0 | 0
|  |  | Condulete de aluminio múltiplo , 3/4" com 2 acoplamentos uniduti 3/4" ,referência Wetzel ou similar | 37 | pç |  |  | 0 | 0% | 0 | 0 | 0 | 0
|  |  | Condulete de aluminio múltiplo , 1" com 2 acoplamentos uniduti 3/4" ,referência Wetzel ou similar | 37 | pç |  |  | 0 | 0% | 0 | 0 | 0 | 0
|  |  | Eletroduto de PVC rígido classe A, 3/4" x 3,00m com 1 luva , referência Tigre ou similar | 400 | br |  |  | 0 | 0% | 0 | 0 | 0 | 0
|  |  | Eletroduto de PVC rígido classe A, 1" x 3,00m com 1 luva , referência Tigre ou similar | 280 | br |  |  | 0 | 0% | 0 | 0 | 0 | 0
|  |  | Eletroduto de PVC rígido classe A, 1.1/4" x 3,00m com 1 luva , referência Tigre ou similar | 10 | br |  |  | 0 | 0% | 0 | 0 | 0 | 0
|  |  | Eletroduto de PVC rígido classe A, 1.1/2" x 3,00m com 1 luva , referência Tigre ou similar | 8 | br |  |  | 0 | 0% | 0 | 0 | 0 | 0
|  |  | Eletroduto de PVC corrugado 3/4" , referência Tigre ou similar | 300 | m |  |  | 0 | 0% | 0 | 0 | 0 | 0
|  |  | Eletroduto de PVC corrugado 1" , referência Tigre ou similar | 300 | m |  |  | 0 | 0% | 0 | 0 | 0 | 0
|  |  | Bucha de aluminio 3/4" referencia Wetzel | 520 | pç |  |  | 0 | 0% | 0 | 0 | 0 | 0
|  |  | Arruela de aluminio 3/4" referencia Wetzel | 520 | pç |  |  | 0 | 0% | 0 | 0 | 0 | 0
|  |  | Eletrocalha metálica , pré-zincada , lisa , chapa 18USG , ( 100 x 50 x 3000)mm, com tampa , referência Mopa ou similar | 60 | br |  |  | 0 | 0% | 0 | 0 | 0 | 0
|  |  | Eletrocalha metálica , pré-zincada , lisa , chapa 18USG , ( 200 x 50 x 3000)mm, com tampa , referência Mopa ou similar | 6 | br |  |  | 0 | 0% | 0 | 0 | 0 | 0
|  |  | Curva vertical para eletrocalha , chapa 18USG, ( 100 x 50)mm , referência Mopa ou similar | 14 | pç |  |  | 0 | 0% | 0 | 0 | 0 | 0
|  |  | Curva vertical para eletrocalha , chapa 18USG, ( 200 x 50)mm , referência Mopa ou similar | 1 | pç |  |  | 0 | 0% | 0 | 0 | 0 | 0
|  |  | TE para eletrocalha , chapa 18USG, ( 100 x 50)mm , referência Mopa ou similar | 8 | pç |  |  | 0 | 0% | 0 | 0 | 0 | 0
|  |  | Flange para painel 100x50mm referencia Mopa | 8 | pç |  |  | 0 | 0% | 0 | 0 | 0 | 0
|  |  | Flange para painel 200x50mm referencia Mopa | 1 | pç |  |  | 0 | 0% | 0 | 0 | 0 | 0
|  |  | Tala de emenda para eletrocalha altura 50mm referencia Mopa | 200 | pç |  |  | 0 | 0% | 0 | 0 | 0 | 0
|  |  | Parafuso cabeça de lentilha travante , 1/4 " x 1/2". | 800 | pç |  |  | 0 | 0% | 0 | 0 | 0 | 0
|  |  | Saida lateral para eletroduto 3/4" | 70 | pç |  |  | 0 | 0% | 0 | 0 | 0 | 0
|  |  | Saida lateral para eletroduto 1" | 18 | pç |  |  | 0 | 0% | 0 | 0 | 0 | 0
|  |  | Saida lateral para perfilado perfurado 38x38mm | 78 | pç |  |  | 0 | 0% | 0 | 0 | 0 | 0
|  |  | Perfilado perfurado 38x38x6000mm chapa 18USG prezincado referencia Mopa | 98 | pç |  |  | 0 | 0% | 0 | 0 | 0 | 0
|  |  | Emenda reta para perfilado 38x38mm | 98 | pç |  |  | 0 | 0% | 0 | 0 | 0 | 0
|  |  | Emenda TE para perfilado 38x38mm | 22 | pç |  |  | 0 | 0% | 0 | 0 | 0 | 0
|  |  | Emenda X para perfilado 38x38mm | 15 | pç |  |  | 0 | 0% | 0 | 0 | 0 | 0
|  |  | Emenda L para perfilado 38x38mm | 10 | pç |  |  | 0 | 0% | 0 | 0 | 0 | 0
|  |  | Gancho para perfilado 38x38mm | 200 | pç |  |  | 0 | 0% | 0 | 0 | 0 | 0
|  |  | Porca sextavada 3/8", galvanizada | 150 | pç |  |  | 0 | 0% | 0 | 0 | 0 | 0
|  |  | Parafuso rosca soberba 44x4,2mm | 800 | pç |  |  | 0 | 0% | 0 | 0 | 0 | 0
|  |  | Bucha de Nylon S-8 | 800 | pç |  |  | 0 | 0% | 0 | 0 | 0 | 0
|  |  | Plugue injetado femea com cabo 3x1,5mm² | 400 | pç |  |  | 0 | 0% | 0 | 0 | 0 | 0
|  |  | Plugue injetado macho com cabo 3x1,5mm² | 400 | pç |  |  | 0 | 0% | 0 | 0 | 0 | 0
|  |  | Parafuso cabeça lentilha 3/8"x1/2" | 150 | pç |  |  | 0 | 0% | 0 | 0 | 0 | 0
|  |  | Cantoneira ZZ com furação 1/4" referência Mopa ou similar | 400 | pç |  |  | 0 | 0% | 0 | 0 | 0 | 0
|  |  | Vergalhão metálico , rosca total, galvanizado , 1/4" x 3,00m , referência Mopa ou similar | 150 | br |  |  | 0 | 0% | 0 | 0 | 0 | 0
|  |  | Porca sextavada 1/4", galvanizada | 1800 | pç |  |  | 0 | 0% | 0 | 0 | 0 | 0
|  |  | Caixa de passagem metalica 60x60x40cm com tampa parafusada | 1 | pç |  |  | 0 | 0% | 0 | 0 | 0 | 0
|  |  | Coluna Plus Standard Dutotec 3,00m DT-76.240-00 | 5 | pç |  |  | 0 | 0% | 0 | 0 | 0 | 0
|  |  | Duto duplo 25mm tipo C DT-12240.00 Dutotec | 27 | pç |  |  | 0 | 0% | 0 | 0 | 0 | 0
|  |  | Caixa DT 66444.10 com tomada DT 99233.10 e 1 tomada RJ-45 | 36 | pç |  |  | 0 | 0% | 0 | 0 | 0 | 0
|  |  | Tampa DT 15040.00 Dutotec | 27 | pç |  |  | 0 | 0% | 0 | 0 | 0 | 0
|  |  | Arruela lisa 1/4" | 1800 | pç |  |  | 0 | 0% | 0 | 0 | 0 | 0
|  |  | Condutor de cobre , 2,5mm² , classe 5 , flexível tipo Afumex Plus , 450/750V , conforme NBR 13248 , referência Prysmian ou similar ( cor azul claro ) | 3000 | m |  |  | 0 | 0% | 0 | 0 | 0 | 0
|  |  | Condutor de cobre , 2,5mm² , classe 5 , flexível tipo Afumex Plus , 450/750V , conforme NBR 13248 , referência Prysmian ou similar ( cor verde) | 3000 | m |  |  | 0 | 0% | 0 | 0 | 0 | 0
|  |  | Condutor de cobre , 2,5mm² , classe 5 , flexível tipo Afumex Plus , 450/750V , conforme NBR 13248 , referência Prysmian ou similar ( cor vermelho) | 2700 | m |  |  | 0 | 0% | 0 | 0 | 0 | 0
|  |  | Condutor de cobre , 2,5mm² , classe 5 , flexível tipo Afumex Plus , 450/750V , conforme NBR 13248 , referência Prysmian ou similar ( cor amarelo ) | 2700 | m |  |  | 0 | 0% | 0 | 0 | 0 | 0
|  |  | Condutor de cobre , 2,5mm² , classe 5 , flexível tipo Afumex Plus , 450/750V , conforme NBR 13248 , referência Prysmian ou similar ( cor branco ) | 2700 | m |  |  | 0 | 0% | 0 | 0 | 0 | 0
|  |  | Condutor de cobre , 2,5mm² , classe 5 , flexível tipo Afumex Plus , 450/750V , conforme NBR 13248 , referência Prysmian ou similar ( cor preto ) | 2700 | m |  |  | 0 | 0% | 0 | 0 | 0 | 0
|  |  | Condutor de cobre , 4mm² , classe 5 , flexível tipo Afumex Plus , 450/750V , conforme NBR 13248 , referência Prysmian ou similar ( cor azul claro ) | 1500 | m |  |  | 0 | 0% | 0 | 0 | 0 | 0
|  |  | Condutor de cobre , 4mm² , classe 5 , flexível tipo Afumex Plus , 450/750V , conforme NBR 13248 , referência Prysmian ou similar ( cor verde) | 1500 | m |  |  | 0 | 0% | 0 | 0 | 0 | 0
|  |  | Condutor de cobre , 4mm² , classe 5 , flexível tipo Afumex Plus , 450/750V , conforme NBR 13248 , referência Prysmian ou similar ( cor vermelho) | 1300 | m |  |  | 0 | 0% | 0 | 0 | 0 | 0
|  |  | Condutor de cobre , 4mm² , classe 5 , flexível tipo Afumex Plus , 450/750V , conforme NBR 13248 , referência Prysmian ou similar ( cor amarelo ) | 1300 | m |  |  | 0 | 0% | 0 | 0 | 0 | 0
|  |  | Condutor de cobre , 4mm² , classe 5 , flexível tipo Afumex Plus , 450/750V , conforme NBR 13248 , referência Prysmian ou similar ( cor branco ) | 1300 | m |  |  | 0 | 0% | 0 | 0 | 0 | 0
|  |  | Condutor de cobre , 4mm² , classe 5 , flexível tipo Afumex Plus , 450/750V , conforme NBR 13248 , referência Prysmian ou similar ( cor preto ) | 1300 | m |  |  | 0 | 0% | 0 | 0 | 0 | 0
|  |  | Condutor de cobre , 6mm² , classe 5 , flexível tipo Afumex Plus , 450/750V , conforme NBR 13248 , referência Prysmian ou similar ( cor azul claro ) | 100 | m |  |  | 0 | 0% | 0 | 0 | 0 | 0
|  |  | Condutor de cobre , 6mm² , classe 5 , flexível tipo Afumex Plus , 450/750V , conforme NBR 13248 , referência Prysmian ou similar ( cor verde) | 100 | m |  |  | 0 | 0% | 0 | 0 | 0 | 0
|  |  | Condutor de cobre , 6mm² , classe 5 , flexível tipo Afumex Plus , 450/750V , conforme NBR 13248 , referência Prysmian ou similar ( cor vermelho) | 100 | m |  |  | 0 | 0% | 0 | 0 | 0 | 0
|  |  | Fita isolante plástica rolo de 20m, cor azul claro , referência 3M ou similar | 6 | rl |  |  | 0 | 0% | 0 | 0 | 0 | 0
|  |  | Fita isolante plástica rolo de 20m, cor verde , referência 3M ou similar | 6 | rl |  |  | 0 | 0% | 0 | 0 | 0 | 0
|  |  | Fita isolante plástica rolo de 20m, cor amarela , referência 3M ou similar | 6 | rl |  |  | 0 | 0% | 0 | 0 | 0 | 0
|  |  | Fita isolante plástica rolo de 20m, cor vermelha , referência 3M ou similar | 6 | rl |  |  | 0 | 0% | 0 | 0 | 0 | 0
|  |  | Fita isolante plástica rolo de 20m, cor branca , referência 3M ou similar | 6 | rl |  |  | 0 | 0% | 0 | 0 | 0 | 0
|  |  | Fita isolante plástica rolo de 20m, cor preta , referência 3M ou similar | 6 | rl |  |  | 0 | 0% | 0 | 0 | 0 | 0
[8 empty] | 0 | 0% | 0 | 0 | 0 | 0
| 23.01.03 |  | 3 - SISTEMA DE ATERRAMENTO E PROTEÇÃO CONTRA DESCARGAS ATMOSFÉRICAS |  |  |  |  | 0 | 0% | 0 | 0 | 0 | 0
|  |  | Cabo de cobre NÚ 35mm², classe 2 , referência Prysmian ou similar | 80 | m |  |  | 0 | 0% | 0 | 0 | 0 | 0
|  |  | Cabo de cobre NÚ 50mm², classe 2 , referência Prysmian ou similar | 120 | m |  |  | 0 | 0% | 0 | 0 | 0 | 0
|  |  | Cabo de cobre NÚ 120mm², classe 2 , referência Prysmian ou similar | 25 | m |  |  | 0 | 0% | 0 | 0 | 0 | 0
|  |  | Presilha em latão com furo central , código PRT 882 , referência Paratec ou equivalente | 70 | pç |  |  | 0 | 0% | 0 | 0 | 0 | 0
|  |  | Parafuso auto atarrachante de inox , rosca soberba 4,2 x 32mm | 80 | pç |  |  | 0 | 0% | 0 | 0 | 0 | 0
|  |  | Bucha de nylon S - 6 , referência Fischer ou equivalente | 80 | pç |  |  | 0 | 0% | 0 | 0 | 0 | 0
|  |  | Mastro 2" x 5,00m, ferro galvanizado à fogo | 1 | pç |  |  | 0 | 0% | 0 | 0 | 0 | 0
|  |  | Base para mastro 2" , referência Tel 075 | 1 | pç |  |  | 0 | 0% | 0 | 0 | 0 | 0
|  |  | Conjunto de estaiamento referência Tel 411 | 1 | pç |  |  | 0 | 0% | 0 | 0 | 0 | 0
|  |  | Sinalizador de obstáculo duplo , 127V , com relé fotocélula integrado | 1 | pç |  |  | 0 | 0% | 0 | 0 | 0 | 0
|  |  | Para raio Franklin referência TEL 030 - em aço inox, rosca 3/4", 2 descidas | 1 | pç |  |  | 0 | 0% | 0 | 0 | 0 | 0
|  |  | Luva de redução galvanizado à fogo 2" x 3/4" | 1 | pç |  |  | 0 | 0% | 0 | 0 | 0 | 0
|  |  | Terminal aéreo galvanizado à fogo 3/8" x 60cm , PRT 152 , referência Paratec ou equivalente | 5 | pç |  |  | 0 | 0% | 0 | 0 | 0 | 0
|  |  | Conector de pressão split bolt com furo vertical 3/8" , para cabo 35mm² , referência PRT 914 F | 5 | pç |  |  | 0 | 0% | 0 | 0 | 0 | 0
|  |  | Suporte reforçado duplo tel 350 | 5 | pç |  |  | 0 | 0% | 0 | 0 | 0 | 0
|  |  | Molde para solda exotérmica cabo 50mm² cabo/haste 5/8" | 1 | pç |  |  | 0 | 0% | 0 | 0 | 0 | 0
|  |  | Molde para solda exotérmica cabo 35mm² cabo/haste 5/8" | 1 | pç |  |  | 0 | 0% | 0 | 0 | 0 | 0
|  |  | Molde para solda exotérmica cabo 95mm² cabo/haste 5/8" | 1 | pç |  |  | 0 | 0% | 0 | 0 | 0 | 0
|  |  | Molde para solda exotérmica cabo 50mm² emenda reta | 1 | pç |  |  | 0 | 0% | 0 | 0 | 0 | 0
|  |  | Cartucho para solda exotérmica nº 115, código 10.154, referência Érico ou similar | 28 | pç |  |  | 0 | 0% | 0 | 0 | 0 | 0
|  |  | Haste de aterramento Copperweld 5/8" x 3,00m ,alta camada de cobertura , (254 micras) código 10085, referência Érico ou similar | 11 | pç |  |  | 0 | 0% | 0 | 0 | 0 | 0
|  |  | Caixa de inspeção TEL 552 com tampa | 3 | pç |  |  | 0 | 0% | 0 | 0 | 0 | 0
|  |  | Terminal de pressão para cabo 35mm² | 8 | pç |  |  | 0 | 0% | 0 | 0 | 0 | 0
|  |  | Terminal de pressão para cabo 120mm² | 6 | pç |  |  | 0 | 0% | 0 | 0 | 0 | 0
|  |  | Cabo de aço galvanizado 3/8" | 430 | m |  |  | 0 | 0% | 0 | 0 | 0 | 0
|  |  | Caixa de equalização de potencial TEL 900 | 1 | pç |  |  | 0 | 0% | 0 | 0 | 0 | 0
|  |  | Conector grosbi para cabo 50mm² | 70 | pç |  |  | 0 | 0% | 0 | 0 | 0 | 0
[8 empty] | 0 | 0% | 0 | 0 | 0 | 0
| 23.01.04 |  | 4 - INFRA ESTRUTURA PARA TELEFONE / LÓGICA / C.F.T.V. |  |  |  |  | 0 | 0% | 0 | 0 | 0 | 0
|  |  | Placa 68174 com 2 tomadas RJ45 CAT 6, linha Zeffia Pial Legrand | 112 | pç |  |  | 0 | 0% | 0 | 0 | 0 | 0
|  |  | Tomada para antena de TV , linha Zeffia , código 680127 , referência Pial Legrand ou similar | 4 | pç |  |  | 0 | 0% | 0 | 0 | 0 | 0
|  |  | Eletroduto de PVC corrugado 3/4" referencia Tigre | 800 | m |  |  | 0 | 0% | 0 | 0 | 0 | 0
|  |  | Eletroduto de PVC corrugado 1" referencia Tigre | 900 | m |  |  | 0 | 0% | 0 | 0 | 0 | 0
|  |  | Eletroduto de PVC rígido classe A, 3/4" x 3,00m com 1 luva , referência Tigre ou similar | 77 | br |  |  | 0 | 0% | 0 | 0 | 0 | 0
|  |  | Eletroduto de PVC rígido classe A, 1" x 3,00m com 1 luva , referência Tigre ou similar | 80 | br |  |  | 0 | 0% | 0 | 0 | 0 | 0
|  |  | Eletroduto de PVC rígido classe A , 1.1/4" x 3,00m com 1 luva , referência Tigre ou similar | 42 | br |  |  | 0 | 0% | 0 | 0 | 0 | 0
|  |  | Eletroduto de PVC rígido classe A , 2" x 3,00m com 1 luva , referência Tigre ou similar | 55 | br |  |  | 0 | 0% | 0 | 0 | 0 | 0
|  |  | Eletroduto de PVC rígido classe A , 1.1/ 2" x 3,00m com 1 luva , referência Tigre ou similar | 21 | br |  |  | 0 | 0% | 0 | 0 | 0 | 0
|  |  | Eletroduto de PVC rígido classe A , 4" x 3,00m com 1 luva , referência Tigre ou similar | 15 | br |  |  | 0 | 0% | 0 | 0 | 0 | 0
|  |  | Curva de PVC rígido classe A, 3/4" com 1 luva , referência Tigre ou similar | 28 | pç |  |  | 0 | 0% | 0 | 0 | 0 | 0
|  |  | Curva de PVC rígido classe A, 1" com 1 luva , referência Tigre ou similar | 32 | pç |  |  | 0 | 0% | 0 | 0 | 0 | 0
|  |  | Curva de PVC rígido classe A , 2" com 1 luva , referência Tigre ou similar | 2 | pç |  |  | 0 | 0% | 0 | 0 | 0 | 0
|  |  | Curva de PVC rígido classe A , 4" com 1 luva , referência Tigre ou similar | 1 | pç |  |  | 0 | 0% | 0 | 0 | 0 | 0
|  |  | Bucha de alumínio 3/4" referência Wetzel ou similar | 150 | pç |  |  | 0 | 0% | 0 | 0 | 0 | 0
|  |  | Bucha de alumínio 1" referência Wetzel ou similar | 130 | pç |  |  | 0 | 0% | 0 | 0 | 0 | 0
|  |  | Bucha de alumínio 1.1/2" referência Wetzel ou similar | 6 | pç |  |  | 0 | 0% | 0 | 0 | 0 | 0
|  |  | Bucha de alumínio 2" referência Wetzel ou similar | 30 | pç |  |  | 0 | 0% | 0 | 0 | 0 | 0
|  |  | Bucha de alumínio 4" referência Wetzel ou similar | 10 | pç |  |  | 0 | 0% | 0 | 0 | 0 | 0
|  |  | Arruela de alumínio 3/4" referência Wetzel ou similar | 150 | pç |  |  | 0 | 0% | 0 | 0 | 0 | 0
|  |  | Arruela de alumínio 1" referência Wetzel ou similar | 130 | pç |  |  | 0 | 0% | 0 | 0 | 0 | 0
|  |  | Arruela de alumínio 1.1/2" referência Wetzel ou similar | 6 | pç |  |  | 0 | 0% | 0 | 0 | 0 | 0
|  |  | Arruela de alumínio 2" referência Wetzel ou similar | 30 | pç |  |  | 0 | 0% | 0 | 0 | 0 | 0
|  |  | Arruela de alumínio 4" referência Wetzel ou similar | 10 | pç |  |  | 0 | 0% | 0 | 0 | 0 | 0
|  |  | Caixa de aluminio injetado 4"x4" referencia wetzel | 19 | pç |  |  | 0 | 0% | 0 | 0 | 0 | 0
|  |  | Caixa de ligação de PVC 4"x2" referencia Cemar | 20 | pç |  |  | 0 | 0% | 0 | 0 | 0 | 0
|  |  | Caixa de ligação de PVC 4"x4" referencia Cemar | 120 | pç |  |  | 0 | 0% | 0 | 0 | 0 | 0
|  |  | Placa de aço inox 4"x4" com 2 tomadas RJ 45 | 19 | pç |  |  | 0 | 0% | 0 | 0 | 0 | 0
|  |  | Eletrocalha metálica , pré-zincada , lisa , chapa 18USG , ( 100 x 100 x 3000)mm, com tampa , referência Mopa ou similar | 40 | br |  |  | 0 | 0% | 0 | 0 | 0 | 0
|  |  | Eletrocalha metálica , pré-zincada , lisa , chapa 18USG , ( 200 x 100 x 3000)mm, com tampa , referência Mopa ou similar | 10 | br |  |  | 0 | 0% | 0 | 0 | 0 | 0
|  |  | Curva vertical 100x 100)mm , chapa 18USG referência Mopa ou similar | 3 | pç |  |  | 0 | 0% | 0 | 0 | 0 | 0
|  |  | Tê para eletrocalha , chapa 18USG , (100 x 100)mm , altura 100mm, referência Mopa ou similar | 3 | pç |  |  | 0 | 0% | 0 | 0 | 0 | 0
|  |  | Tê para eletrocalha , chapa 18USG , (100 x 200)mm , altura 100mm, referência Mopa ou similar | 1 | pç |  |  | 0 | 0% | 0 | 0 | 0 | 0
|  |  | Leito para cabos metalico leve 200x3000mm, com talas de emenda e parafusos, referencia Mopa. | 14 | pç |  |  | 0 | 0% | 0 | 0 | 0 | 0
|  |  | Curva horizontal para leito leve 300mm com talas de emenda e parafusos, referencia Mopa | 2 | pç |  |  | 0 | 0% | 0 | 0 | 0 | 0
|  |  | Saída lateral para eletroduto 1.1/4", referência Mopa ou similar | 12 | pç |  |  | 0 | 0% | 0 | 0 | 0 | 0
|  |  | Saída lateral para eletroduto 3/4", referência Mopa ou similar | 15 | pç |  |  | 0 | 0% | 0 | 0 | 0 | 0
|  |  | Saída lateral para eletroduto 1.1/2", referência Mopa ou similar | 4 | pç |  |  | 0 | 0% | 0 | 0 | 0 | 0
|  |  | Saída lateral para eletroduto 2", referência Mopa ou similar | 3 | pç |  |  | 0 | 0% | 0 | 0 | 0 | 0
|  |  | Condulete de alumínio injetado múltiplo 3/4"" , com 2 uniduti , referência Wetzel ou similar | 50 | pç |  |  | 0 | 0% | 0 | 0 | 0 | 0
|  |  | Condulete de alumínio injetado múltiplo 1" , com 2 uniduti , referência Wetzel ou similar | 23 | pç |  |  | 0 | 0% | 0 | 0 | 0 | 0
|  |  | Rack autoportante 44 U'S , para equipamentos ativos , referência Womer | 1 | pç |  |  | 0 | 0% | 0 | 0 | 0 | 0
|  |  | Rack de parede 20 U'S , para equipamentos ativos , referência Womer | 1 | pç |  |  | 0 | 0% | 0 | 0 | 0 | 0
|  |  | Cabo UTP 4P CAT 6 referencia Nexans | 8200 | m |  |  | 0 | 0% | 0 | 0 | 0 | 0
|  |  | Caixa de entrada de telefone , subterrânea em alvenaria , tipo R 1 em alvenaria (50 x 35 x 50)cm , com tampa de ferro fundido | 2 | pç |  |  | 0 | 0% | 0 | 0 | 0 | 0
|  |  | Caixa de passagem metalica 30x30x20cm com tampa | 1 | pç |  |  | 0 | 0% | 0 | 0 | 0 | 0
|  |  | Caixa de distribuição de telefone metalica de sobrepor , tipo nº 3 , medindo ( 40 x 40 x 12)cm , referência Metalurgica Kirsten | 2 | pç |  |  | 0 | 0% | 0 | 0 | 0 | 0
|  |  | Caixa de distribuição de telefone metalica de sobrepor , tipo nº 4, medindo ( 60 x 60 x 12)cm , referência Metalurgica Kirsten | 1 | pç |  |  | 0 | 0% | 0 | 0 | 0 | 0
|  |  | Tala de emenda para eletrocalha altura 100mm, referência Mopa ou similar | 120 | pç |  |  | 0 | 0% | 0 | 0 | 0 | 0
|  |  | Parafuso cabeça de lentilha travante , 1/4 " x 1/2" , | 500 | pç |  |  | 0 | 0% | 0 | 0 | 0 | 0
|  |  | Porca sextavada 1/4", galvanizada | 1000 | pç |  |  | 0 | 0% | 0 | 0 | 0 | 0
|  |  | Arruela lisa 1/4" | 1000 | pç |  |  | 0 | 0% | 0 | 0 | 0 | 0
|  |  | Miscelâneos , terminais, braçadeiras , suportes, anilhas, fitas , buchas, parafusos , fixações, isolações, plaquetas de identificação, etc. | 1 | vb |  |  | 0 | 0% | 0 | 0 | 0 | 0
|  |  | Cantoneira ZZ com furação 1/4" referência Mopa ou similar | 150 | pç |  |  | 0 | 0% | 0 | 0 | 0 | 0
|  |  | Vergalhão metálico , rosca total, galvanizado , 1/4" x 3,00m , referência Mopa ou similar | 70 | br |  |  | 0 | 0% | 0 | 0 | 0 | 0
[8 empty] | 0 | 0% | 0 | 0 | 0 | 0
| 23.01.05 |  | 5 - ENTRADA DE ENERGIA DE MÉDIA TENSÃO |  |  |  |  | 0 | 0% | 0 | 0 | 0 | 0
|  |  | Eletroduto metálico galvanizado à fogo , 4" x 3,00m com 1 luva , referência Apollo ou similar | 10 | br |  |  | 0 | 0% | 0 | 0 | 0 | 0
|  |  | Curva metálica galvanizada à fogo , 4" , 90° , com 1 luva , referência Elecon ou similar | 1 | br |  |  | 0 | 0% | 0 | 0 | 0 | 0
|  |  | Bucha de alumínio injetado 4" , referência Wetzel ou similar | 6 | pç |  |  | 0 | 0% | 0 | 0 | 0 | 0
|  |  | Cabo de alumínio 50mm², 12/20KV , referência Prysmian ou similar | 130 | m |  |  | 0 | 0% | 0 | 0 | 0 | 0
|  |  | Suporte para sustentação de cabos de média tensão no poste | 1 | pç |  |  | 0 | 0% | 0 | 0 | 0 | 0
|  |  | Para raio tipo polimérico 15KV - 10KA , referência Balestro | 3 | pç |  |  | 0 | 0% | 0 | 0 | 0 | 0
|  |  | Mufla terminal termocontratil a quente, referencia Power Systems | 8 | pç |  |  | 0 | 0% | 0 | 0 | 0 | 0
|  |  | Cruzeta de concreto armado , 2m | 3 | pç |  |  | 0 | 0% | 0 | 0 | 0 | 0
|  |  | Mão francesa 610mm , galvanizada à fogo | 6 | pç |  |  | 0 | 0% | 0 | 0 | 0 | 0
|  |  | Caixa de passagem de alvenaria,(80 x 80 x 80)cm com tampa de ferro fundido , (60 x 60)cm e subtampa de aço galvanizado à fogo com lacre | 1 | pç |  |  | 0 | 0% | 0 | 0 | 0 | 0
|  |  | Caixa de passagem metalica 50x50x40cm com tampa. | 1 | pç |  |  | 0 | 0% | 0 | 0 | 0 | 0
|  |  | Haste de aterramento Copperweld 5/8" x 3,00m ,alta camada de cobertura , (254 micras) código 10085, referência Érico ou similar | 1 | pç |  |  | 0 | 0% | 0 | 0 | 0 | 0
|  |  | Cabo de cobre Nu 25mm² | 20 | m |  |  | 0 | 0% | 0 | 0 | 0 | 0
[8 empty] | 0 | 0% | 0 | 0 | 0 | 0
| 23.01.06 |  | 6 - SUBESTAÇÃO E RAMAL DE ENTRADA |  |  |  |  | 0 | 0% | 0 | 0 | 0 | 0
|  |  | Cubiculo metalico de entrada e saida em media tensão 15kV, com 1 chave seccionadora 15kV 400A, referencia Metalurgica Kirsten | 1 | pç |  |  | 0 | 0% | 0 | 0 | 0 | 0
|  |  | Para raio tipo polimérico 15KV - 10KA , referência Balestro | 3 | pç |  |  | 0 | 0% | 0 | 0 | 0 | 0
|  |  | Mufla terminal termocontratil a quente, referencia Power Systems | 6 | pç |  |  | 0 | 0% | 0 | 0 | 0 | 0
|  |  | Cabo de alumínio 50mm², 12/20KV , referência Prysmian ou similar | 130 | m |  |  | 0 | 0% | 0 | 0 | 0 | 0
|  |  | Eletroduto metálico galvanizado à fogo , 4" x 3,00m com 1 luva , referência Apollo ou similar | 10 | br |  |  | 0 | 0% | 0 | 0 | 0 | 0
|  |  | Curva metálica galvanizada à fogo , 4" , 90° , com 1 luva , referência Elecon ou similar | 8 | br |  |  | 0 | 0% | 0 | 0 | 0 | 0
|  |  | Bucha de alumínio injetado 4" , referência Wetzel ou similar | 10 | pç |  |  | 0 | 0% | 0 | 0 | 0 | 0
|  |  | Arruela de alumínio injetado 4" , referência Wetzel ou similar | 6 | pç |  |  | 0 | 0% | 0 | 0 | 0 | 0
|  |  | Caixa metálica EN para medidor polifásico eletrônico , referencia Metalurgica Kirsten | 1 | pç |  |  | 0 | 0% | 0 | 0 | 0 | 0
|  |  | Caixa metálica M para transformadores de corrente , referencia Metalurgica Kirsten | 1 | pç |  |  | 0 | 0% | 0 | 0 | 0 | 0
|  |  | Transformador trifásico a seco 300KVA , 13,8/13,2/12,6/12,0/11,4KV, 220/127V , Z = 5% , referência Contrafo | 1 | pç |  |  | 0 | 0% | 0 | 0 | 0 | 0
|  |  | Placa de advertência ,com indicação, " CUIDADO, ALTA TENSÃO " | 5 | pç |  |  | 0 | 0% | 0 | 0 | 0 | 0
|  |  | Placa de advertência ,com indicação " NÃO MANOBRAR COM CARGA " | 1 | pç |  |  | 0 | 0% | 0 | 0 | 0 | 0
|  |  | Barramento circular de cobre eletrolítico 3/8" | 18 | m |  |  | 0 | 0% | 0 | 0 | 0 | 0
|  |  | Cabo de cobre Nu 25mm² referencia Prysmian | 30 | m |  |  | 0 | 0% | 0 | 0 | 0 | 0
|  |  | Cabo de cobre Nu 120mm² referencia Prysmian | 12 | m |  |  | 0 | 0% | 0 | 0 | 0 | 0
|  |  | Cabo de cobre Eprotenax Gsette EPR 120mm² , classe 5 ,flexível 06/1KV , 90°C , conforme NBR NM - 280 e NBR 7886 referência Prysmian ou similar | 140 | m |  |  | 0 | 0% | 0 | 0 | 0 | 0
|  |  | Terminal a compressão tipo olhal para cabo 120mm² com parafuso,porca, arruela lisa de pressão , referência Magnette ou similar | 76 | pç |  |  | 0 | 0% | 0 | 0 | 0 | 0
|  |  | Barra de cobre 4"x 1/2"x 40cm para equipotencialização | 1 | pç |  |  | 0 | 0% | 0 | 0 | 0 | 0
|  |  | Cabo de cobre classe 5, 0,75KV VERDE 120mm² referência Prysmian ou similar | 12 | m |  |  | 0 | 0% | 0 | 0 | 0 | 0
|  |  | Porta metalica galvanizada 1,60 x 2,10m em 2 folhas | 1 | pç |  |  | 0 | 0% | 0 | 0 | 0 | 0
|  |  | Grade metalica galvanizada a fogo de proteção , com estrutura em ferro cantoneira, tela malha 20mm com arame nº8BWG, 2,5x 2,0m | 1 | pç |  |  | 0 | 0% | 0 | 0 | 0 | 0
[8 empty] | 0 | 0% | 0 | 0 | 0 | 0
| 23.01.07 |  | 7 - RAMAIS ALIMENTADORES |  |  |  |  | 0 | 0% | 0 | 0 | 0 | 0
|  |  | Eletroduto de PVC rígido classe A, 1" x 3,00m com 1 luva , referência Tigre ou similar | 35 | br |  |  | 0 | 0% | 0 | 0 | 0 | 0
|  |  | Eletroduto de PVC rígido classe A, 1.1/4" x 3,00m com 1 luva , referência Tigre ou similar | 20 | br |  |  | 0 | 0% | 0 | 0 | 0 | 0
|  |  | Eletroduto de PVC rígido classe A , 2" x 3,00m com 1 luva , referência Tigre ou similar | 16 | br |  |  | 0 | 0% | 0 | 0 | 0 | 0
|  |  | Eletroduto de PVC rígido classe A , 2.1/2" x 3,00m com 1 luva , referência Tigre ou similar | 12 | br |  |  | 0 | 0% | 0 | 0 | 0 | 0
|  |  | Eletroduto de PVC rígido classe A , 3" x 3,00m com 1 luva , referência Tigre ou similar | 36 | br |  |  | 0 | 0% | 0 | 0 | 0 | 0
|  |  | Curva de PVC rígido classe A, 1" com 1 luva , referência Tigre ou similar | 4 | pç |  |  | 0 | 0% | 0 | 0 | 0 | 0
|  |  | Curva de PVC rígido classe A, 1.1/4" com 1 luva , referência Tigre ou similar | 4 | pç |  |  | 0 | 0% | 0 | 0 | 0 | 0
|  |  | Curva de PVC rígido classe A , 2" com 1 luva , referência Tigre ou similar | 3 | pç |  |  | 0 | 0% | 0 | 0 | 0 | 0
|  |  | Curva de PVC rígido classe A , 3" com 1 luva , referência Tigre ou similar | 4 | pç |  |  | 0 | 0% | 0 | 0 | 0 | 0
|  |  | Bucha e arruela de alumínio 1", referência Wetzel ou similar | 4 | pç |  |  | 0 | 0% | 0 | 0 | 0 | 0
|  |  | Bucha e arruela de alumínio 1.1/4", referência Wetzel ou similar | 30 | pç |  |  | 0 | 0% | 0 | 0 | 0 | 0
|  |  | Bucha e arruela de alumínio 2", referência Wetzel ou similar | 6 | pç |  |  | 0 | 0% | 0 | 0 | 0 | 0
|  |  | Bucha e arruela de alumínio 2.1/2", referência Wetzel ou similar | 2 | pç |  |  | 0 | 0% | 0 | 0 | 0 | 0
|  |  | Bucha e arruela de alumínio 3", referência Wetzel ou similar | 4 | pç |  |  | 0 | 0% | 0 | 0 | 0 | 0
|  |  | Condulete de aluminio multiplo 1" com 2 uniduti referencia Wetzel | 12 | pç |  |  | 0 | 0% | 0 | 0 | 0 | 0
|  |  | Condulete de aluminio multiplo 1.1/4" com 2 uniduti referencia Wetzel | 12 | pç |  |  | 0 | 0% | 0 | 0 | 0 | 0
|  |  | Condulete de aluminio multiplo 3" com 2 uniduti referencia Wetzel | 6 | pç |  |  | 0 | 0% | 0 | 0 | 0 | 0
|  |  | Condulete de aluminio multiplo 2.1/2" com 2 uniduti referencia Wetzel | 4 | pç |  |  | 0 | 0% | 0 | 0 | 0 | 0
|  |  | Caixa de passagem de alvenaria 30x30x30cm com tampa de concreto | 1 | pç |  |  | 0 | 0% | 0 | 0 | 0 | 0
|  |  | Eletrocalha metálica , pré-zincada , lisa , chapa 18USG , ( 500 x 100 x 3000)mm, com tampa , referência Mopa ou similar | 6 | br |  |  | 0 | 0% | 0 | 0 | 0 | 0
|  |  | Curva horizontal 45º para eletrocalha , chapa 18USG, ( 500 x 100)mm , referência Mopa ou similar | 2 | pç |  |  | 0 | 0% | 0 | 0 | 0 | 0
|  |  | Curva vertical para eletrocalha , chapa 18USG, ( 500 x 100)mm , referência Mopa ou similar | 1 | pç |  |  | 0 | 0% | 0 | 0 | 0 | 0
|  |  | Flange para painel 500x100mm referencia Mopa | 1 | pç |  |  | 0 | 0% | 0 | 0 | 0 | 0
|  |  | Saida lateral para eletroduto 1" referencia Mopa | 2 | pç |  |  | 0 | 0% | 0 | 0 | 0 | 0
|  |  | Saida lateral para eletroduto 1.1/4" referencia Mopa | 20 | pç |  |  | 0 | 0% | 0 | 0 | 0 | 0
|  |  | Saida lateral para eletroduto 2" referencia Mopa | 3 | pç |  |  | 0 | 0% | 0 | 0 | 0 | 0
|  |  | Saida lateral para eletroduto 3" referencia Mopa | 2 | pç |  |  | 0 | 0% | 0 | 0 | 0 | 0
|  |  | Tala de emenda para eletrocalha altura 100mm, referência Mopa ou similar | 20 | pç |  |  | 0 | 0% | 0 | 0 | 0 | 0
|  |  | Parafuso cabeça de lentilha travante , 1/4 " x 1/2" , | 140 | pç |  |  | 0 | 0% | 0 | 0 | 0 | 0
|  |  | Porca sextavada 1/4", galvanizada | 300 | pç |  |  | 0 | 0% | 0 | 0 | 0 | 0
|  |  | Arruela lisa 1/4" | 300 | pç |  |  | 0 | 0% | 0 | 0 | 0 | 0
|  |  | Vergalhão rosca total 1/4"x3,00m referencia Mopa | 10 | pç |  |  | 0 | 0% | 0 | 0 | 0 | 0
|  |  | Caixa de passagem metalica 60x60x40cm com tampa parafusada | 1 | pç |  |  | 0 | 0% | 0 | 0 | 0 | 0
|  |  | Miscelâneos , terminais, braçadeiras , suportes, anilhas, fitas , buchas, parafusos , fixações, isolações, plaquetas de identificação, etc. | 1 | vb |  |  | 0 | 0% | 0 | 0 | 0 | 0
|  |  | Condutor de cobre , 1,0mm² , classe 5 , flexível tipo Afumex Plus , 450/750V , conforme NBR 13248 , referência Prysmian ou similar ( cor azul claro ) | 300 | m |  |  | 0 | 0% | 0 | 0 | 0 | 0
|  |  | Condutor de cobre , 2,5mm² , classe 5 , flexível tipo Afumex Plus , 450/750V , conforme NBR 13248 , referência Prysmian ou similar ( cor azul claro ) | 600 | m |  |  | 0 | 0% | 0 | 0 | 0 | 0
|  |  | Cabo de cobre Eprotenax Gsette EPR 4mm² ,classe 5 ,flexível 06/1KV , 90°C , conforme NBR NM - 280 e NBR 7886 referência Prysmian ou similar | 300 | m |  |  | 0 | 0% | 0 | 0 | 0 | 0
|  |  | Cabo de cobre Eprotenax Gsette EPR 10mm² ,classe 5 ,flexível 06/1KV , 90°C , conforme NBR NM - 280 e NBR 7886 referência Prysmian ou similar | 1500 | m |  |  | 0 | 0% | 0 | 0 | 0 | 0
|  |  | Cabo de cobre Eprotenax Gsette EPR 25mm² ,classe 5 ,flexível 06/1KV , 90°C , conforme NBR NM - 280 e NBR 7886 referência Prysmian ou similar | 200 | m |  |  | 0 | 0% | 0 | 0 | 0 | 0
|  |  | Cabo de cobre Eprotenax Gsette EPR 35mm² ,classe 5 ,flexível 06/1KV , 90°C , conforme NBR NM - 280 e NBR 7886 referência Prysmian ou similar | 150 | m |  |  | 0 | 0% | 0 | 0 | 0 | 0
|  |  | Cabo de cobre Eprotenax Gsette EPR 70mm² ,classe 5 ,flexível 06/1KV , 90°C , conforme NBR NM - 280 e NBR 7886 referência Prysmian ou similar | 460 | m |  |  | 0 | 0% | 0 | 0 | 0 | 0
|  |  | Cabo de cobre 16mm² ,classe 5 ,flexível 0,75KV , 70°C , conforme NBR NM - 280 e NBR 7886 cor verde referência Prysmian ou similar | 60 | m |  |  | 0 | 0% | 0 | 0 | 0 | 0
|  |  | Cabo de cobre 25mm² ,classe 5 ,flexível 0,75KV , 70°C , conforme NBR NM - 280 e NBR 7886 cor verde referência Prysmian ou similar | 40 | m |  |  | 0 | 0% | 0 | 0 | 0 | 0
|  |  | Fita isolante plástica rolo de 20m, cor azul claro , referência 3M ou similar | 6 | rl |  |  | 0 | 0% | 0 | 0 | 0 | 0
|  |  | Fita isolante plástica rolo de 20m, cor verde , referência 3M ou similar | 6 | rl |  |  | 0 | 0% | 0 | 0 | 0 | 0
|  |  | Fita isolante plástica rolo de 20m, cor amarela , referência 3M ou similar | 6 | rl |  |  | 0 | 0% | 0 | 0 | 0 | 0
|  |  | Fita isolante plástica rolo de 20m, cor vermelha , referência 3M ou similar | 6 | rl |  |  | 0 | 0% | 0 | 0 | 0 | 0
|  |  | Fita isolante plástica rolo de 20m, cor branca , referência 3M ou similar | 6 | rl |  |  | 0 | 0% | 0 | 0 | 0 | 0
|  |  | Fita isolante plástica rolo de 20m, cor preta , referência 3M ou similar | 6 | rl |  |  | 0 | 0% | 0 | 0 | 0 | 0
|  |  | Terminal a compressão tipo olhal para cabo 70mm² com parafuso,porca, arruela lisa de pressão , referência Magnette ou similar | 8 | pç |  |  | 0 | 0% | 0 | 0 | 0 | 0
|  |  | Terminal a compressão tipo olhal para cabo 10mm² com parafuso,porca, arruela lisa de pressão , referência Magnette ou similar | 160 | pç |  |  | 0 | 0% | 0 | 0 | 0 | 0
[8 empty] | 0 | 0% | 0 | 0 | 0 | 0
[8 empty] | 0 | 0% | 0 | 0 | 0 | 0
| 23.01.08 |  | 8 - LUMINÁRIAS |  |  |  |  | 0 | 0% | 0 | 0 | 0 | 0
|  |  | Subsolo 02: |  |  |  |  | 0 | 0% | 0 | 0 | 0 | 0
|  |  | Mercury bem. G24q-3 2x26W | 6 | pç |  |  | 0 | 0% | 0 | 0 | 0 | 0
|  |  | LD Tart E-27 1xTWIST 15W | 5 | pç |  |  | 0 | 0% | 0 | 0 | 0 | 0
|  |  | Modelux sob G5 2x T5 28W | 18 | pç |  |  | 0 | 0% | 0 | 0 | 0 | 0
[8 empty] | 0 | 0% | 0 | 0 | 0 | 0
|  |  | Subsolo 01: |  |  |  |  | 0 | 0% | 0 | 0 | 0 | 0
|  |  | LD 87 BEM G5 2x T5 28W Louver | 7 | pç |  |  | 0 | 0% | 0 | 0 | 0 | 0
|  |  | Mercury bem. G24q-3 2x26W | 12 | pç |  |  | 0 | 0% | 0 | 0 | 0 | 0
|  |  | LD Tart E-27 1xTWIST 15W | 10 | pç |  |  | 0 | 0% | 0 | 0 | 0 | 0
|  |  | Modelux sob G5 2x T5 28W | 21 | pç |  |  | 0 | 0% | 0 | 0 | 0 | 0
[8 empty] | 0 | 0% | 0 | 0 | 0 | 0
|  |  | Térreo: |  |  |  |  | 0 | 0% | 0 | 0 | 0 | 0
|  |  | LD 87 BEM G5 2x T5 28W Louver | 12 | pç |  |  | 0 | 0% | 0 | 0 | 0 | 0
|  |  | LD 87 BEM G5 4x T5 14W Louver | 36 | pç |  |  | 0 | 0% | 0 | 0 | 0 | 0
|  |  | Mercury bem. G24q-3 2x26W | 7 | pç |  |  | 0 | 0% | 0 | 0 | 0 | 0
|  |  | LD 84 BEM. E-27 1xPAR20 LED 7W R | 12 | pç |  |  | 0 | 0% | 0 | 0 | 0 | 0
|  |  | LD 84 BEM. BA15 D 1xAR70 LED 7W R | 13 | pç |  |  | 0 | 0% | 0 | 0 | 0 | 0
|  |  | LD Tart E-27 1xTWIST 15W | 4 | pç |  |  | 0 | 0% | 0 | 0 | 0 | 0
|  |  | PISO M BEM. G53 AR111 LED 11W RED | 9 | pç |  |  | 0 | 0% | 0 | 0 | 0 | 0
|  |  | LEDEX BALI BQ | 19 | pç |  |  | 0 | 0% | 0 | 0 | 0 | 0
|  |  | PISO M BEM E-27 HCI PAR30 35W RED | 3 | pç |  |  | 0 | 0% | 0 | 0 | 0 | 0
|  |  | PIRET E-27 PAR30 LED 12W TRILHO PRO | 13 | pç |  |  | 0 | 0% | 0 | 0 | 0 | 0
|  |  | PERFIL LED FLEX 7,0W/m-10,93m | 1 | pç |  |  | 0 | 0% | 0 | 0 | 0 | 0
|  |  | PERFIL LED FLEX 7,0W/m-7,20m | 1 | pç |  |  | 0 | 0% | 0 | 0 | 0 | 0
|  |  | PERFIL LED FLEX 7,0W/m-14,95m | 1 | pç |  |  | 0 | 0% | 0 | 0 | 0 | 0
|  |  | MINIATREZ ARA 60W 20XLED 3W BQ 40º 1000 | 1 | pç |  |  | 0 | 0% | 0 | 0 | 0 | 0
|  |  | SIMPLE PEND SIST 3x28W + 4x MR11 LED 4w | 1 | pç |  |  | 0 | 0% | 0 | 0 | 0 | 0
2º PAVTO:
|  |  | LD 87 BEM G5 2X T5 28W LOUVER | 1 | pç |  |  | 0 | 0% | 0 | 0 | 0 | 0
|  |  | LD 84 BEM. E-27 1XPAR20 LED 7W R | 17 | pç |  |  | 0 | 0% | 0 | 0 | 0 | 0
|  |  | LD 84 BEM. BA15 D 1XAR70 LED 7W R | 4 | pç |  |  | 0 | 0% | 0 | 0 | 0 | 0
|  |  | LD TART E-27 1xTWIST 15W | 4 | pç |  |  | 0 | 0% | 0 | 0 | 0 | 0
|  |  | PIRET E-27 PAR30 LED 12W TRILHO PRO | 5 | pç |  |  | 0 | 0% | 0 | 0 | 0 | 0
|  |  | OVNI LED 1000 BEM. 1x13W | 3 | pç |  |  | 0 | 0% | 0 | 0 | 0 | 0
|  |  | SANCA FLUORESCENTE T5 28W | 6 | pç |  |  | 0 | 0% | 0 | 0 | 0 | 0
|  |  | OVNI LED 2000 BEM. 1x26W | 40 | pç |  |  | 0 | 0% | 0 | 0 | 0 | 0
|  |  | LEDEX 1W BQ 10º | 36 | pç |  |  | 0 | 0% | 0 | 0 | 0 | 0
|  |  | PERFIL LED FLEX 7,0W/m-9,63m | 1 | pç |  |  | 0 | 0% | 0 | 0 | 0 | 0
|  |  | SPACE PEND. G5 4x T5 14w ALVENARIA | 2 | pç |  |  | 0 | 0% | 0 | 0 | 0 | 0
|  |  | SPACE PEND. G5 4x T5 14w REVERSA ALVENARIA | 1 | pç |  |  | 0 | 0% | 0 | 0 | 0 | 0
|  |  | SPACE PEND. G5 4x T5 28w ALVENARIA | 1 | pç |  |  | 0 | 0% | 0 | 0 | 0 | 0
|  |  | SPACE PEND. G5 4x T5 28w REVERSA ALVENARIA | 1 | pç |  |  | 0 | 0% | 0 | 0 | 0 | 0
3º PAVTO:
|  |  | MERCURY BEM. G24q-3 2x26W | 12 | pç |  |  | 0 | 0% | 0 | 0 | 0 | 0
|  |  | LD 84 BEM. E-27 1XPAR20 LED 7W R | 9 | pç |  |  | 0 | 0% | 0 | 0 | 0 | 0
|  |  | LD 84 BEM. BA15 D 1XAR70 LED 7W R | 4 | pç |  |  | 0 | 0% | 0 | 0 | 0 | 0
|  |  | LD TART E-27 1xTWIST 15W | 4 | pç |  |  | 0 | 0% | 0 | 0 | 0 | 0
|  |  | SANCA FLUORESCENTE T5 28W | 2 | pç |  |  | 0 | 0% | 0 | 0 | 0 | 0
|  |  | OVNI LED 1000 BEM. 1x13W | 4 | pç |  |  | 0 | 0% | 0 | 0 | 0 | 0
|  |  | OVNI LED 2000 BEM. 1x26W | 20 | pç |  |  | 0 | 0% | 0 | 0 | 0 | 0
|  |  | LEDEX 1W BQ 10º | 16 | pç |  |  | 0 | 0% | 0 | 0 | 0 | 0
|  |  | PERFIL LED FLEX 7,0W/m-13,73m | 1 | pç |  |  | 0 | 0% | 0 | 0 | 0 | 0
4º PAVTO:
|  |  | LD 87 BEM G5 4X T5 14W LOUVER | 47 | pç |  |  | 0 | 0% | 0 | 0 | 0 | 0
|  |  | MERCURY BEM. G24q-3 2x26W | 7 | pç |  |  | 0 | 0% | 0 | 0 | 0 | 0
|  |  | LD 84 BEM. BA15 D 1XAR70 LED 7W R | 2 | pç |  |  | 0 | 0% | 0 | 0 | 0 | 0
|  |  | PERFIL LED FLEX 7,0W/m-3,0m | 4 | pç |  |  | 0 | 0% | 0 | 0 | 0 | 0
5º PAVTO:
|  |  | LD 87 BEM G5 4X T5 28W LOUVER | 3 | pç |  |  | 0 | 0% | 0 | 0 | 0 | 0
|  |  | LD 87 BEM G5 4X T5 14W LOUVER | 58 | pç |  |  | 0 | 0% | 0 | 0 | 0 | 0
|  |  | MERCURY BEM. G24q-3 2x26W | 9 | pç |  |  | 0 | 0% | 0 | 0 | 0 | 0
|  |  | LD 84 BEM. BA15 D 1XAR70 LED 7W R | 2 | pç |  |  | 0 | 0% | 0 | 0 | 0 | 0
|  |  | PERFIL LED FLEX 7,0W/m-3,0m | 4 | pç |  |  | 0 | 0% | 0 | 0 | 0 | 0
6º PAVTO:
|  |  | LD 87 BEM G5 4X T5 14W LOUVER | 35 | pç |  |  | 0 | 0% | 0 | 0 | 0 | 0
|  |  | MERCURY BEM. G24q-3 2x26W | 9 | pç |  |  | 0 | 0% | 0 | 0 | 0 | 0
|  |  | LD 84 BEM. E-27 1XPAR20 LED 7W R | 14 | pç |  |  | 0 | 0% | 0 | 0 | 0 | 0
|  |  | LD 84 BEM. BA15 D 1XAR70 LED 7W R | 22 | pç |  |  | 0 | 0% | 0 | 0 | 0 | 0
|  |  | PERFIL LED FLEX 7,0W/m-3,0m | 4 | pç |  |  | 0 | 0% | 0 | 0 | 0 | 0
[8 empty] | 0 | 0% | 0 | 0 | 0 | 0
|  |  | 7º PAVTO: |  |  |  |  | 0 | 0% | 0 | 0 | 0 | 0
|  |  | LD 87 BEM G5 4X T5 14W LOUVER | 6 | pç |  |  | 0 | 0% | 0 | 0 | 0 | 0
|  |  | MERCURY BEM. G24q-3 2x26W | 6 | pç |  |  | 0 | 0% | 0 | 0 | 0 | 0
|  |  | LD 84 BEM. BA15 D 1XAR70 LED 7W R | 2 | pç |  |  | 0 | 0% | 0 | 0 | 0 | 0
|  |  | PERFIL LED FLEX 7,0W/m-3,0m | 4 | pç |  |  | 0 | 0% | 0 | 0 | 0 | 0
|  |  | BALI EXT G23 9 220 V | 10 | pç |  |  | 0 | 0% | 0 | 0 | 0 | 0
|  |  | MINIATREZ 1000 LED 0W 25º | 2 | pç |  |  | 0 | 0% | 0 | 0 | 0 | 0
|  |  | PISO M BEM E-27 HCI PAR30 70W 10º RED | 2 | pç |  |  | 0 | 0% | 0 | 0 | 0 | 0
[8 empty] | 0 |  |  | 0 | 0 | 0
24 |  |  | INSTALAÇÕES HIDRÁULICAS | [9 empty] | 0
| 24.01 |  | INSTALAÇÕES HIDRAULICAS
| 24.01.01 |  | Instalações Hidraulicas |  |  |  |  | 0 |  |  | 0 | 0 | 0
|  | 22.01.01.03 | TUBOS E CONEXÕES DE PVC PARA ÁGUA |  |  |  |  | 0 |  |  | 0 | 0 | 0
|  | 22.01.01.04 | Tubo de PVC soldável marrom |  |  |  |  | 0 |  |  | 0 | 0 | 0
|  |  | Ø 25 mm | 216 | m |  |  | 0 | 0% | 0 | 0 | 0 | 0
|  |  | Ø 32 mm | 42 | m |  |  | 0 | 0% | 0 | 0 | 0 | 0
|  |  | Ø 40 mm | 6 | m |  |  | 0 | 0% | 0 | 0 | 0 | 0
|  |  | Ø 50 mm | 114 | m |  |  | 0 | 0% | 0 | 0 | 0 | 0
|  |  | Ø 60 mm | 102 | m |  |  | 0 | 0% | 0 | 0 | 0 | 0
|  |  | Ø 75 mm | 66 | m |  |  | 0 | 0% | 0 | 0 | 0 | 0
|  |  | Ø 85 mm | 6 | m |  |  | 0 | 0% | 0 | 0 | 0 | 0
|  |  | Adaptador soldável com bolsa e rosca para registro |  |  |  |  | 0 | 0% | 0 | 0 | 0 | 0
|  |  | Ø 25 mm x 3/4" | 20 | pç |  |  | 0 | 0% | 0 | 0 | 0 | 0
|  |  | Ø 32 mm x 1" | 19 | pç |  |  | 0 | 0% | 0 | 0 | 0 | 0
|  |  | Ø 50 mm x 1.1/2" | 83 | pç |  |  | 0 | 0% | 0 | 0 | 0 | 0
|  |  | Ø 60 mm x 2" | 10 | pç |  |  | 0 | 0% | 0 | 0 | 0 | 0
|  |  | Ø 85 mm x 3" | 4 | pç |  |  | 0 | 0% | 0 | 0 | 0 | 0
|  |  | Adaptador soldável com flanges para caixa d'água |  |  |  |  | 0 | 0% | 0 | 0 | 0 | 0
|  |  | Ø 25 mm x 3/4" | 1 | pç |  |  | 0 | 0% | 0 | 0 | 0 | 0
|  |  | Ø 32 mm x 1" | 8 | pç |  |  | 0 | 0% | 0 | 0 | 0 | 0
|  |  | Ø 40 mm x 1.1/4" | 2 | pç |  |  | 0 | 0% | 0 | 0 | 0 | 0
|  |  | Ø 50 mm x 1.1/2" | 3 | pç |  |  | 0 | 0% | 0 | 0 | 0 | 0
|  |  | Ø 60 mm x 2" | 3 | pç |  |  | 0 | 0% | 0 | 0 | 0 | 0
|  |  | Ø 85 mm x 3" | 2 | pç |  |  | 0 | 0% | 0 | 0 | 0 | 0
|  |  | Bucha de redução soldável |  |  |  |  | 0 | 0% | 0 | 0 | 0 | 0
|  |  | Ø 32 x 25 mm | 2 | pç |  |  | 0 | 0% | 0 | 0 | 0 | 0
|  |  | Ø 50 x 25 mm | 20 | pç |  |  | 0 | 0% | 0 | 0 | 0 | 0
|  |  | Ø 60 x 50 mm | 12 | pç |  |  | 0 | 0% | 0 | 0 | 0 | 0
|  |  | Ø 75 x 60 mm | 5 | pç |  |  | 0 | 0% | 0 | 0 | 0 | 0
|  |  | Ø 85 x 75 mm | 2 | pç |  |  | 0 | 0% | 0 | 0 | 0 | 0
|  |  | Joelho 45º soldável |  |  |  |  | 0 | 0% | 0 | 0 | 0 | 0
|  |  | Ø 25 mm | 3 | pç |  |  | 0 | 0% | 0 | 0 | 0 | 0
|  |  | Ø 32 mm | 2 | pç |  |  | 0 | 0% | 0 | 0 | 0 | 0
|  |  | Ø 60 mm | 2 | pç |  |  | 0 | 0% | 0 | 0 | 0 | 0
|  |  | Joelho 90º soldável |  |  |  |  | 0 | 0% | 0 | 0 | 0 | 0
|  |  | Ø 25 mm | 73 | pç |  |  | 0 | 0% | 0 | 0 | 0 | 0
|  |  | Ø 32 mm | 6 | pç |  |  | 0 | 0% | 0 | 0 | 0 | 0
|  |  | Ø 40 mm | 4 | pç |  |  | 0 | 0% | 0 | 0 | 0 | 0
|  |  | Ø 50 mm | 46 | pç |  |  | 0 | 0% | 0 | 0 | 0 | 0
|  |  | Ø 60 mm | 23 | pç |  |  | 0 | 0% | 0 | 0 | 0 | 0
|  |  | Ø 75 mm | 11 | pç |  |  | 0 | 0% | 0 | 0 | 0 | 0
|  |  | Luva soldável |  |  |  |  | 0 | 0% | 0 | 0 | 0 | 0
|  |  | Ø 25 mm | 26 | pç |  |  | 0 | 0% | 0 | 0 | 0 | 0
|  |  | Ø 32 mm | 4 | pç |  |  | 0 | 0% | 0 | 0 | 0 | 0
|  |  | Ø 50 mm | 12 | pç |  |  | 0 | 0% | 0 | 0 | 0 | 0
|  |  | Ø 60 mm | 8 | pç |  |  | 0 | 0% | 0 | 0 | 0 | 0
|  |  | Ø 75 mm | 3 | pç |  |  | 0 | 0% | 0 | 0 | 0 | 0
|  |  | TE 90º soldável |  |  |  |  | 0 | 0% | 0 | 0 | 0 | 0
|  |  | Ø 25 mm | 14 | pç |  |  | 0 | 0% | 0 | 0 | 0 | 0
|  |  | Ø 32 mm | 4 | pç |  |  | 0 | 0% | 0 | 0 | 0 | 0
|  |  | Ø 50 mm | 20 | pç |  |  | 0 | 0% | 0 | 0 | 0 | 0
|  |  | Ø 60 mm | 5 | pç |  |  | 0 | 0% | 0 | 0 | 0 | 0
|  |  | Ø 75 mm | 7 | pç |  |  | 0 | 0% | 0 | 0 | 0 | 0
|  |  | Ø 85 mm | 2 | pç |  |  | 0 | 0% | 0 | 0 | 0 | 0
|  |  | TE de redução 90º soldável |  |  |  |  | 0 | 0% | 0 | 0 | 0 | 0
|  |  | Ø 32 x 25 mm | 2 | pç |  |  | 0 | 0% | 0 | 0 | 0 | 0
|  |  | Ø 50 x 25 mm | 14 | pç |  |  | 0 | 0% | 0 | 0 | 0 | 0
|  |  | Ø 60 x 50 mm | 13 | pç |  |  | 0 | 0% | 0 | 0 | 0 | 0
|  |  | Ø 75 x 50 mm | 1 | pç |  |  | 0 | 0% | 0 | 0 | 0 | 0
|  |  | Ø 75 x 60 mm | 1 | pç |  |  | 0 | 0% | 0 | 0 | 0 | 0
|  |  | União soldável |  |  |  |  | 0 | 0% | 0 | 0 | 0 | 0
|  |  | Ø 32 mm | 2 | pç |  |  | 0 | 0% | 0 | 0 | 0 | 0
|  |  | Ø 40 mm | 2 | pç |  |  | 0 | 0% | 0 | 0 | 0 | 0
|  |  | Ø 50 mm | 2 | pç |  |  | 0 | 0% | 0 | 0 | 0 | 0
|  |  | Joelho 90º soldável e com bucha de latão |  |  |  |  | 0 | 0% | 0 | 0 | 0 | 0
|  |  | Ø 25 mm x 1/2" | 49 | pç |  |  | 0 | 0% | 0 | 0 | 0 | 0
|  |  | TE 90º soldável e com bucha de latão |  |  |  |  | 0 | 0% | 0 | 0 | 0 | 0
|  |  | Ø 25 mm x 25 mm x 1/2" | 6 | pç |  |  | 0 | 0% | 0 | 0 | 0 | 0
[8 empty] | 0 | 0% | 0 | 0 | 0 | 0
| 24.01.02 |  | TUBOS E CONEXÕES DE PVC PARA ÁGUA - PPR |  |  |  |  | 0 | 0% | 0 | 0 | 0 | 0
|  |  | Tubo de PVC PPR - PN 12 |  |  |  |  | 0 | 0% | 0 | 0 | 0 | 0
|  |  | Ø 40 mm | 68 | m |  |  | 0 | 0% | 0 | 0 | 0 | 0
|  |  | Adaptador macho |  |  |  |  | 0 | 0% | 0 | 0 | 0 | 0
|  |  | Ø 40 mm x 1.1/4" | 14 | pç |  |  | 0 | 0% | 0 | 0 | 0 | 0
|  |  | Luva normal |  |  |  |  | 0 | 0% | 0 | 0 | 0 | 0
|  |  | Ø 40 mm | 13 | pç |  |  | 0 | 0% | 0 | 0 | 0 | 0
|  |  | Cotovelo 90º |  |  |  |  | 0 | 0% | 0 | 0 | 0 | 0
|  |  | Ø 40 mm | 13 | pç |  |  | 0 | 0% | 0 | 0 | 0 | 0
|  |  | Cotovelo 45º |  |  |  |  | 0 | 0% | 0 | 0 | 0 | 0
|  |  | Ø 40 mm | 5 | pç |  |  | 0 | 0% | 0 | 0 | 0 | 0
|  |  | TE normal |  |  |  |  | 0 | 0% | 0 | 0 | 0 | 0
|  |  | Ø 40 mm | 2 | pç |  |  | 0 | 0% | 0 | 0 | 0 | 0
|  |  | Flange para caixa de água |  |  |  |  | 0 | 0% | 0 | 0 | 0 | 0
|  |  | Ø 40 mm | 2 | pç |  |  | 0 | 0% | 0 | 0 | 0 | 0
|  |  | União dupla com flange |  |  |  |  | 0 | 0% | 0 | 0 | 0 | 0
|  |  | Ø 40 mm | 4 | pç |  |  | 0 | 0% | 0 | 0 | 0 | 0
[8 empty] | 0 | 0% | 0 | 0 | 0 | 0
| 24.01.03 |  | TUBOS E CONEXÕES DE PVC PARA ESGOTO |  |  |  |  | 0 | 0% | 0 | 0 | 0 | 0
|  |  | ESGOTO PREDIAL |  |  |  |  | 0 | 0% | 0 | 0 | 0 | 0
|  |  | Tubo de PVC com virola para esgoto |  |  |  |  | 0 | 0% | 0 | 0 | 0 | 0
|  |  | Ø 50 mm | 72 | m |  |  | 0 | 0% | 0 | 0 | 0 | 0
|  |  | Ø 75 mm | 144 | m |  |  | 0 | 0% | 0 | 0 | 0 | 0
|  |  | Ø 100 mm | 564 | m |  |  | 0 | 0% | 0 | 0 | 0 | 0
|  |  | Ø 150 mm | 186 | m |  |  | 0 | 0% | 0 | 0 | 0 | 0
|  |  | Ø 250 mm | 18 | m |  |  | 0 | 0% | 0 | 0 | 0 | 0
|  |  | Anel de borracha |  |  |  |  | 0 | 0% | 0 | 0 | 0 | 0
|  |  | Ø 50 mm | 170 | pç |  |  | 0 | 0% | 0 | 0 | 0 | 0
|  |  | Ø 75 mm | 110 | pç |  |  | 0 | 0% | 0 | 0 | 0 | 0
|  |  | Ø 100 mm | 500 | pç |  |  | 0 | 0% | 0 | 0 | 0 | 0
|  |  | Ø 150 mm | 84 | pç |  |  | 0 | 0% | 0 | 0 | 0 | 0
|  |  | Curva 90º curta |  |  |  |  | 0 | 0% | 0 | 0 | 0 | 0
|  |  | Ø 100 mm | 44 | pç |  |  | 0 | 0% | 0 | 0 | 0 | 0
|  |  | Curva 45º curta |  |  |  |  | 0 | 0% | 0 | 0 | 0 | 0
|  |  | Ø 100 mm | 20 | pç |  |  | 0 | 0% | 0 | 0 | 0 | 0
|  |  | Joelho 45º |  |  |  |  | 0 | 0% | 0 | 0 | 0 | 0
|  |  | Ø 50 mm | 17 | pç |  |  | 0 | 0% | 0 | 0 | 0 | 0
|  |  | Ø 75 mm | 16 | pç |  |  | 0 | 0% | 0 | 0 | 0 | 0
|  |  | Ø 100 mm | 27 | pç |  |  | 0 | 0% | 0 | 0 | 0 | 0
|  |  | Ø 150 mm | 6 | pç |  |  | 0 | 0% | 0 | 0 | 0 | 0
|  |  | Joelho 90º |  |  |  |  | 0 | 0% | 0 | 0 | 0 | 0
|  |  | Ø 50 mm | 32 | pç |  |  | 0 | 0% | 0 | 0 | 0 | 0
|  |  | Ø 75 mm | 14 | pç |  |  | 0 | 0% | 0 | 0 | 0 | 0
|  |  | Ø 100 mm | 54 | pç |  |  | 0 | 0% | 0 | 0 | 0 | 0
|  |  | Ø 150 mm | 7 | pç |  |  | 0 | 0% | 0 | 0 | 0 | 0
|  |  | Junção simples |  |  |  |  | 0 | 0% | 0 | 0 | 0 | 0
|  |  | Ø 50 x 50 mm | 5 | pç |  |  | 0 | 0% | 0 | 0 | 0 | 0
|  |  | Ø 75 x 50 mm | 1 | pç |  |  | 0 | 0% | 0 | 0 | 0 | 0
|  |  | Ø 75 x 75 mm | 1 | pç |  |  | 0 | 0% | 0 | 0 | 0 | 0
|  |  | Ø 100 x 50 mm | 25 | pç |  |  | 0 | 0% | 0 | 0 | 0 | 0
|  |  | Ø 100 x 75 mm | 4 | pç |  |  | 0 | 0% | 0 | 0 | 0 | 0
|  |  | Ø 100 x 100 mm | 26 | pç |  |  | 0 | 0% | 0 | 0 | 0 | 0
|  |  | Ø 150 x 100 mm | 8 | pç |  |  | 0 | 0% | 0 | 0 | 0 | 0
|  |  | Ø 150 x 150 mm | 2 | pç |  |  | 0 | 0% | 0 | 0 | 0 | 0
|  |  | Junção invertida |  |  |  |  | 0 | 0% | 0 | 0 | 0 | 0
|  |  | Ø 75 x 75 mm | 3 | pç |  |  | 0 | 0% | 0 | 0 | 0 | 0
|  |  | Ø 75 x 50 mm | 3 | pç |  |  | 0 | 0% | 0 | 0 | 0 | 0
|  |  | Ø 100 x 75 mm | 1 | pç |  |  | 0 | 0% | 0 | 0 | 0 | 0
|  |  | Luva |  |  |  |  | 0 | 0% | 0 | 0 | 0 | 0
|  |  | Ø 50 mm | 7 | pç |  |  | 0 | 0% | 0 | 0 | 0 | 0
|  |  | Ø 75 mm | 9 | pç |  |  | 0 | 0% | 0 | 0 | 0 | 0
|  |  | Ø 100 mm | 22 | pç |  |  | 0 | 0% | 0 | 0 | 0 | 0
|  |  | Ø 150 mm | 6 | pç |  |  | 0 | 0% | 0 | 0 | 0 | 0
|  |  | Redução excêntrica |  |  |  |  | 0 | 0% | 0 | 0 | 0 | 0
|  |  | Ø 75 x 50 mm | 6 | pç |  |  | 0 | 0% | 0 | 0 | 0 | 0
|  |  | Ø 100 x 75 mm | 4 | pç |  |  | 0 | 0% | 0 | 0 | 0 | 0
|  |  | Ø 150 x 100 mm | 26 | pç |  |  | 0 | 0% | 0 | 0 | 0 | 0
|  |  | TE sanitário |  |  |  |  | 0 | 0% | 0 | 0 | 0 | 0
|  |  | Ø 50 x 50 mm | 8 | pç |  |  | 0 | 0% | 0 | 0 | 0 | 0
|  |  | Ø 75 x 50 mm | 4 | pç |  |  | 0 | 0% | 0 | 0 | 0 | 0
|  |  | Ø 75 x 75 mm | 4 | pç |  |  | 0 | 0% | 0 | 0 | 0 | 0
|  |  | Ø 100 x 50 mm | 3 | pç |  |  | 0 | 0% | 0 | 0 | 0 | 0
|  |  | Ø 100 x 100 mm | 17 | pç |  |  | 0 | 0% | 0 | 0 | 0 | 0
|  |  | Ø 150 x 100 mm | 5 | pç |  |  | 0 | 0% | 0 | 0 | 0 | 0
|  |  | TE de inspeção |  |  |  |  | 0 | 0% | 0 | 0 | 0 | 0
|  |  | Ø 100 mm | 3 | pç |  |  | 0 | 0% | 0 | 0 | 0 | 0
|  |  | Vedação para saida de vaso |  |  |  |  | 0 | 0% | 0 | 0 | 0 | 0
|  |  | Ø 100 mm | 33 | pç |  |  | 0 | 0% | 0 | 0 | 0 | 0
|  |  | Tubo de PVC com ponta e bolsa soldável |  |  |  |  | 0 | 0% | 0 | 0 | 0 | 0
|  |  | Ø 40 mm | 60 | m |  |  | 0 | 0% | 0 | 0 | 0 | 0
|  |  | Adaptador para válvula de lavatório e tanque |  |  |  |  | 0 | 0% | 0 | 0 | 0 | 0
|  |  | Ø 40 mm | 30 | pç |  |  | 0 | 0% | 0 | 0 | 0 | 0
|  |  | Adaptador para sifão |  |  |  |  | 0 | 0% | 0 | 0 | 0 | 0
|  |  | Ø 40 mm x 1.1/4" | 30 | pç |  |  | 0 | 0% | 0 | 0 | 0 | 0
|  |  | Joelho 45º |  |  |  |  | 0 | 0% | 0 | 0 | 0 | 0
|  |  | Ø 40 mm | 10 | pç |  |  | 0 | 0% | 0 | 0 | 0 | 0
|  |  | Joelho 90º |  |  |  |  | 0 | 0% | 0 | 0 | 0 | 0
|  |  | Ø 40 mm | 60 | pç |  |  | 0 | 0% | 0 | 0 | 0 | 0
|  |  | Junção 45º |  |  |  |  | 0 | 0% | 0 | 0 | 0 | 0
|  |  | Ø 40 mm | 2 | pç |  |  | 0 | 0% | 0 | 0 | 0 | 0
|  |  | Caixa sinfonada de PVC com grelha cromada |  |  |  |  | 0 | 0% | 0 | 0 | 0 | 0
|  |  | 100 x 150 x 50 mm | 23 | pç |  |  | 0 | 0% | 0 | 0 | 0 | 0
|  |  | 150 x 185 x 75 mm | 1 | pç |  |  | 0 | 0% | 0 | 0 | 0 | 0
|  |  | Grelha e porta grelha de PVC |  |  |  |  | 0 | 0% | 0 | 0 | 0 | 0
|  |  | Ø 150 mm | 17 | pç |  |  | 0 | 0% | 0 | 0 | 0 | 0
|  |  | Caixa de gordura tipo Tigre | 1 | pç |  |  | 0 | 0% | 0 | 0 | 0 | 0
|  |  | Tubo Drenoflex Ø 110 mm | 130 | m |  |  | 0 | 0% | 0 | 0 | 0 | 0
[8 empty] | 0 | 0% | 0 | 0 | 0 | 0
| 24.01.04 |  | METAIS DE ACABAMENTO E VÁLVULAS DIVERSAS |  |  |  |  | 0 | 0% | 0 | 0 | 0 | 0
|  |  | Válvula de descarga Docol com registro |  |  |  |  | 0 | 0% | 0 | 0 | 0 | 0
|  |  | Ø 1.1/2" | 33 | pç |  |  | 0 | 0% | 0 | 0 | 0 | 0
|  |  | Registro de gaveta com canopla |  |  |  |  | 0 | 0% | 0 | 0 | 0 | 0
|  |  | Ø 3/4" | 7 | pç |  |  | 0 | 0% | 0 | 0 | 0 | 0
|  |  | Ø 1.1/2" | 22 | pç |  |  | 0 | 0% | 0 | 0 | 0 | 0
|  |  | Torneira para lavatório | 29 | pç |  |  | 0 | 0% | 0 | 0 | 0 | 0
|  |  | Torneira para pia tipo parede |  |  |  |  | 0 | 0% | 0 | 0 | 0 | 0
|  |  | Ø 1/2" | 3 | pç |  |  | 0 | 0% | 0 | 0 | 0 | 0
|  |  | Torneira para tanque Ø 1/2" | 1 | pç |  |  | 0 | 0% | 0 | 0 | 0 | 0
|  |  | Torneira para jardim e limpeza Ø 1/2" | 11 | pç |  |  | 0 | 0% | 0 | 0 | 0 | 0
|  |  | Válvula de fundo para lavatório | 29 | pç |  |  | 0 | 0% | 0 | 0 | 0 | 0
|  |  | Válvula de fundo para pia | 3 | pç |  |  | 0 | 0% | 0 | 0 | 0 | 0
|  |  | Válvula de fundo para tanque | 1 | pç |  |  | 0 | 0% | 0 | 0 | 0 | 0
|  |  | Engate metálico flexivel Ø 1/2" | 29 | pç |  |  | 0 | 0% | 0 | 0 | 0 | 0
|  |  | Registro de gaveta bruto |  |  |  |  | 0 | 0% | 0 | 0 | 0 | 0
|  |  | Ø 3/4" | 1 | pç |  |  | 0 | 0% | 0 | 0 | 0 | 0
|  |  | Ø 1" | 8 | pç |  |  | 0 | 0% | 0 | 0 | 0 | 0
|  |  | Ø 1.1/4" | 5 | pç |  |  | 0 | 0% | 0 | 0 | 0 | 0
|  |  | Ø 1.1/2" | 2 | pç |  |  | 0 | 0% | 0 | 0 | 0 | 0
|  |  | Ø 2" | 2 | pç |  |  | 0 | 0% | 0 | 0 | 0 | 0
|  |  | Ø 2.1/2" | 3 | pç |  |  | 0 | 0% | 0 | 0 | 0 | 0
|  |  | Ø 3" | 4 | pç |  |  | 0 | 0% | 0 | 0 | 0 | 0
|  |  | Válvula globo angular para incêndio Ø 2.1/2" | 9 | pç |  |  | 0 | 0% | 0 | 0 | 0 | 0
|  |  | Válvula de retenção horizontal Ø 2.1/2" | 2 | pç |  |  | 0 | 0% | 0 | 0 | 0 | 0
|  |  | Válvula de retenção vertical |  |  |  |  | 0 | 0% | 0 | 0 | 0 | 0
|  |  | Ø 1" | 1 | pç |  |  | 0 | 0% | 0 | 0 | 0 | 0
|  |  | Ø 1.1/4" | 2 | pç |  |  | 0 | 0% | 0 | 0 | 0 | 0
|  |  | Ø 2" | 2 | pç |  |  | 0 | 0% | 0 | 0 | 0 | 0
|  |  | Torneira bóia |  |  |  |  | 0 | 0% | 0 | 0 | 0 | 0
|  |  | Ø 1" | 2 | pç |  |  | 0 | 0% | 0 | 0 | 0 | 0
|  |  | Ø 2" | 1 | pç |  |  | 0 | 0% | 0 | 0 | 0 | 0
|  |  | Ø 3/4" | 1 | pç |  |  | 0 | 0% | 0 | 0 | 0 | 0
|  |  | Válvula esfera |  |  |  |  | 0 | 0% | 0 | 0 | 0 | 0
|  |  | Ø 1" | 2 | pç |  |  | 0 | 0% | 0 | 0 | 0 | 0
|  |  | Hidrômetro |  |  |  |  | 0 | 0% | 0 | 0 | 0 | 0
|  |  | Ø 1" 3,5 m³/h | 1 | pç |  |  | 0 | 0% | 0 | 0 | 0 | 0
|  |  | Chave bóia de minimo | 2 | pç |  |  | 0 | 0% | 0 | 0 | 0 | 0
|  |  | Chave bóia de maximo e minimo | 2 | pç |  |  | 0 | 0% | 0 | 0 | 0 | 0
|  |  | Válvula Presmatic para mictório Ø 1/12" | 10 | pç |  |  | 0 | 0% | 0 | 0 | 0 | 0
|  |  | Tubo de ligação vaso sanitário | 33 | pç |  |  | 0 | 0% | 0 | 0 | 0 | 0
|  |  | Chave de fluxo Ø 2.1/2" | 1 | pç |  |  | 0 | 0% | 0 | 0 | 0 | 0
[8 empty] | 0 | 0% | 0 | 0 | 0 | 0
| 24.01.05 |  | TUBOS E CONEXÕES DE COBRE PARA INCÊNDIO |  |  |  |  | 0 | 0% | 0 | 0 | 0 | 0
|  |  | Tubo de cobre classe E |  |  |  |  | 0 | 0% | 0 | 0 | 0 | 0
|  |  | Ø 35 mm | 6 | m |  |  | 0 | 0% | 0 | 0 | 0 | 0
|  |  | Ø 66 mm | 84 | m |  |  | 0 | 0% | 0 | 0 | 0 | 0
|  |  | Ø 79 mm | 6 | m |  |  | 0 | 0% | 0 | 0 | 0 | 0
|  |  | Luva - 600 |  |  |  |  | 0 | 0% | 0 | 0 | 0 | 0
|  |  | Ø 35 mm | 1 | pç |  |  | 0 | 0% | 0 | 0 | 0 | 0
|  |  | Ø 66 mm | 8 | pç |  |  | 0 | 0% | 0 | 0 | 0 | 0
|  |  | Ø 79 mm | 1 | pç |  |  | 0 | 0% | 0 | 0 | 0 | 0
|  |  | Conector fêmea - 603 |  |  |  |  | 0 | 0% | 0 | 0 | 0 | 0
|  |  | Ø 66 mm x 2.1/2" | 1 | pç |  |  | 0 | 0% | 0 | 0 | 0 | 0
|  |  | Conector macho - 604 |  |  |  |  | 0 | 0% | 0 | 0 | 0 | 0
|  |  | Ø 35 mm x 1.1/4" | 2 | pç |  |  | 0 | 0% | 0 | 0 | 0 | 0
|  |  | Ø 66 mm x 2.1/2" | 21 | pç |  |  | 0 | 0% | 0 | 0 | 0 | 0
|  |  | Ø 79 mm x 3" | 5 | pç |  |  | 0 | 0% | 0 | 0 | 0 | 0
|  |  | Cotovelo 45º - 606 |  |  |  |  | 0 | 0% | 0 | 0 | 0 | 0
|  |  | Ø 66 mm | 1 | pç |  |  | 0 | 0% | 0 | 0 | 0 | 0
|  |  | Cotovelo 90º - 607 |  |  |  |  | 0 | 0% | 0 | 0 | 0 | 0
|  |  | Ø 35 mm | 3 | pç |  |  | 0 | 0% | 0 | 0 | 0 | 0
|  |  | Ø 66 mm | 15 | pç |  |  | 0 | 0% | 0 | 0 | 0 | 0
|  |  | Ø 79 mm | 1 | pç |  |  | 0 | 0% | 0 | 0 | 0 | 0
|  |  | TE - 611 |  |  |  |  | 0 | 0% | 0 | 0 | 0 | 0
|  |  | Ø 66 mm | 8 | pç |  |  | 0 | 0% | 0 | 0 | 0 | 0
|  |  | Ø 79 mm | 1 | pç |  |  | 0 | 0% | 0 | 0 | 0 | 0
|  |  | TE com redução central - 611-RC |  |  |  |  | 0 | 0% | 0 | 0 | 0 | 0
|  |  | Ø 66 x 35 x 66 mm | 2 | pç |  |  | 0 | 0% | 0 | 0 | 0 | 0
|  |  | Ø 79 x 66 x 79 mm | 1 | pç |  |  | 0 | 0% | 0 | 0 | 0 | 0
|  |  | União - 733 |  |  |  |  | 0 | 0% | 0 | 0 | 0 | 0
|  |  | Ø 35 mm | 1 | pç |  |  | 0 | 0% | 0 | 0 | 0 | 0
|  |  | Ø 66 mm | 2 | pç |  |  | 0 | 0% | 0 | 0 | 0 | 0
|  |  | Ø 79 mm | 2 | pç |  |  | 0 | 0% | 0 | 0 | 0 | 0
|  |  | Flange - 750-3 |  |  |  |  | 0 | 0% | 0 | 0 | 0 | 0
|  |  | Ø 35 mm | 1 | pç |  |  | 0 | 0% | 0 | 0 | 0 | 0
|  |  | Ø 79 mm | 2 | pç |  |  | 0 | 0% | 0 | 0 | 0 | 0
[8 empty] | 0 | 0% | 0 | 0 | 0 | 0
| 24.01.06 |  | ACESSÓRIOS DIVERSOS |  |  |  |  | 0 | 0% | 0 | 0 | 0 | 0
|  |  | Caixa de inspeção para esgoto conforme detalhe | 2 | pç |  |  | 0 | 0% | 0 | 0 | 0 | 0
|  |  | Caixa de inspeção de águas pluviais conforme detalhe | 4 | pç |  |  | 0 | 0% | 0 | 0 | 0 | 0
|  |  | Caixa de gordura em aço inox coforme detalhe | 1 | pç |  |  | 0 | 0% | 0 | 0 | 0 | 0
|  |  | Filtro para água pluvial conforme detalhe | 1 | pç |  |  | 0 | 0% | 0 | 0 | 0 | 0
|  |  | Ralo 30 x 30cm com grelha metálica | 6 | pç |  |  | 0 | 0% | 0 | 0 | 0 | 0
|  |  | Caixa de inspeção para águas pluviais com grelha conforme detalhe | 4 | pç |  |  | 0 | 0% | 0 | 0 | 0 | 0
|  |  | Pressurizador Komeco 1/2 CV | 1 | pç |  |  | 0 | 0% | 0 | 0 | 0 | 0
|  |  | Poço de recalque conforme detalhe | 1 | pç |  |  | 0 | 0% | 0 | 0 | 0 | 0
|  |  | Sifão para lavatório | 29 | pç |  |  | 0 | 0% | 0 | 0 | 0 | 0
|  |  | Caixa de água em fibra |  |  |  |  | 0 | 0% | 0 | 0 | 0 | 0
|  |  | 5.000 litros | 2 | pç |  |  | 0 | 0% | 0 | 0 | 0 | 0
|  |  | 1.000 litros | 1 | pç |  |  | 0 | 0% | 0 | 0 | 0 | 0
|  |  | Caixa para hidrômetro 60 x 40 tampão de ferro fundido padrão Sanepar | 1 | pç |  |  | 0 | 0% | 0 | 0 | 0 | 0
|  |  | Caixa para hidrante de recalque padrão Corpo de Bombeiro | 1 | pç |  |  | 0 | 0% | 0 | 0 | 0 | 0
|  |  | Eletrobomba de eixo horizontal tipo monobloco Q = 2,00 m³/h alt. Man.= 42 m.c.a. potência = 3cv | 2 | pç |  |  | 0 | 0% | 0 | 0 | 0 | 0
|  |  | Eletrobomba para incêndio de eixo horizontal tipo monobloco vazão = 24,00 m³/h alt. Man. = 28,00 m.c.a. pot. = 5cv | 1 | pç |  |  | 0 | 0% | 0 | 0 | 0 | 0
|  |  | Bomba submersivel Famac FBS-PJ pot. = 1/2cv | 2 | pç |  |  | 0 | 0% | 0 | 0 | 0 | 0
|  |  | Extintor de incêndio |  |  |  |  | 0 | 0% | 0 | 0 | 0 | 0
|  |  | PQ-4 Kg | 20 | pç |  |  | 0 | 0% | 0 | 0 | 0 | 0
|  |  | CO2-6 Kg | 2 | pç |  |  | 0 | 0% | 0 | 0 | 0 | 0
|  |  | Abrigo metálico para hidrante |  |  |  |  | 0 | 0% | 0 | 0 | 0 | 0
|  |  | 60 x 90 x 18 cm | 2 | pç |  |  | 0 | 0% | 0 | 0 | 0 | 0
|  |  | Abrigo metálico com tampa de vidro |  |  |  |  | 0 | 0% | 0 | 0 | 0 | 0
|  |  | 50 x 100 x 20 cm | 6 | pç |  |  | 0 | 0% | 0 | 0 | 0 | 0
|  |  | 45 x 45 x 18 cm | 1 | pç |  |  | 0 | 0% | 0 | 0 | 0 | 0
|  |  | Mangueira para incêndio 38 mm com união Storz - tipo 2 |  |  |  |  | 0 | 0% | 0 | 0 | 0 | 0
|  |  | Comprimento 15,00m | 17 | pç |  |  | 0 | 0% | 0 | 0 | 0 | 0
|  |  | Esguicho jato neblinado 38mm | 9 | pç |  |  | 0 | 0% | 0 | 0 | 0 | 0
|  |  | Adaptador Rosca x Storz |  |  |  |  | 0 | 0% | 0 | 0 | 0 | 0
|  |  | Ø 2.1/2" x 38 mm | 9 | pç |  |  | 0 | 0% | 0 | 0 | 0 | 0
|  |  | Ø 2.1/2" x 63 mm | 1 | pç |  |  | 0 | 0% | 0 | 0 | 0 | 0
|  |  | Tampão Storz 63mm | 1 | pç |  |  | 0 | 0% | 0 | 0 | 0 | 0
|  |  | Chave para junta união Storz | 9 | pç |  |  | 0 | 0% | 0 | 0 | 0 | 0
|  |  | Bloco autônomo para iluminação de emergência | 86 | pç |  |  | 0 | 0% | 0 | 0 | 0 | 0
|  |  | Avisador sonoro para incêndio | 9 | pç |  |  | 0 | 0% | 0 | 0 | 0 | 0
|  |  | Placa de sinalização de alarme | 9 | pç |  |  | 0 | 0% | 0 | 0 | 0 | 0
|  |  | Acionador manual de alarme tipo quebra vidro | 9 | pç |  |  | 0 | 0% | 0 | 0 | 0 | 0
|  |  | Placas para incêndio com pintura fotoluminescente: |  |  |  |  | 0 | 0% | 0 | 0 | 0 | 0
|  |  | S1 | 13 | pç |  |  | 0 | 0% | 0 | 0 | 0 | 0
|  |  | S2 | 8 | pç |  |  | 0 | 0% | 0 | 0 | 0 | 0
|  |  | S3 | 23 | pç |  |  | 0 | 0% | 0 | 0 | 0 | 0
|  |  | S8 | 5 | pç |  |  | 0 | 0% | 0 | 0 | 0 | 0
|  |  | S9 | 3 | pç |  |  | 0 | 0% | 0 | 0 | 0 | 0
|  |  | S11 | 2 | pç |  |  | 0 | 0% | 0 | 0 | 0 | 0
|  |  | S12 | 4 | pç |  |  | 0 | 0% | 0 | 0 | 0 | 0
|  |  | S17 | 10 | pç |  |  | 0 | 0% | 0 | 0 | 0 | 0
|  |  | M02 | 2 | pç |  |  | 0 | 0% | 0 | 0 | 0 | 0
|  | 22.01.01.22 | [5 empty] | 0 |  |  | 0 | 0 | 0
25 |  |  | INSTALAÇÕES MECÂNICAS | [9 empty] | 0
| 25.01 |  | ELEVADORES
| 25.01.01 |  | Elevadores em geral - valor estimado | 2 | CJ |  |  | 0 | 0% | 0 | 0 | 0 | 0
| 25.01.02 |  | Plataforma elevatória externa |  | CJ |  |  | 0 |  |  | 0 | 0 | 0
| 25.01.03 |  | Chumbamento de batentes dos elevadores | 93.6 | m |  |  | 0 | 0% | 0 | 0 | 0 | 0
26 |  |  | EQUIPAMENTO DE CLIMATIZAÇÃO DE AR | [9 empty] | 0
| 26.01 |  | CLIMATIZAÇÃO DE AR
| 26.01.01 |  | CLIMATIZAÇÃO DE AR |  |  |  |  | 0 |  | 0 | 0 | 0 | 0
|  |  | 1º Subsolo: |  |  |  |  | 0 |  |  | 0 | 0 | 0
|  |  | Veneziana Externa tamanho: 785x660mm | 1 | ud |  |  | 0 | 0% | 0 | 0 | 0 | 0
|  |  | Veneziana Externa tamanho: 1.385x660mm | 1 | ud |  |  | 0 | 0% | 0 | 0 | 0 | 0
|  |  | Registro de Vazão Pesado tamanho: 800x675mm | 2 | ud |  |  | 0 | 0% | 0 | 0 | 0 | 0
|  |  | Porta Termoacústica de Aço tamanho: 1.800x800mm | 1 | ud |  |  | 0 | 0% | 0 | 0 | 0 | 0
|  |  | Ventilador Axial - Diâmetro: 500mm | 1 | ud |  |  | 0 | 0% | 0 | 0 | 0 | 0
|  |  | Quadro Elétrico com todos os componentes de acionamento e proteção | 1 | ud |  |  | 0 | 0% | 0 | 0 | 0 | 0
[8 empty] | 0 | 0% | 0 | 0 | 0 | 0
|  |  | Térreo: |  |  |  |  | 0 | 0% | 0 | 0 | 0 | 0
|  |  | Dispositivo de Ar Externo de plástico ABS com disco regulável - Diâmetro: 100mm | 15 | ud |  |  | 0 | 0% | 0 | 0 | 0 | 0
|  |  | Grelha de Ar Externo - Tamanho: 225x125mm | 3 | ud |  |  | 0 | 0% | 0 | 0 | 0 | 0
|  |  | Unidade Externa VRV Inverter - 26 HP | 1 | ud |  |  | 0 | 0% | 0 | 0 | 0 | 0
|  |  | Unidade Interna VRV Tipo Hiwall - 12.600 Btu/h | 3 | ud |  |  | 0 | 0% | 0 | 0 | 0 | 0
|  |  | Unidade Interna VRV Tipo Piso Teto - 39.600 Btu/h | 3 | ud |  |  | 0 | 0% | 0 | 0 | 0 | 0
|  |  | Unidade Interna VRV Tipo Cassete "Rond Flow" - 24.900 Btu/h | 3 | ud |  |  | 0 | 0% | 0 | 0 | 0 | 0
|  |  | Unidade Interna VRV Tipo Cassete "Rond Flow" - 39.600 Btu/h | 2 | ud |  |  | 0 | 0% | 0 | 0 | 0 | 0
|  |  | Unidade Externa Split - 12.000 Btu/h | 2 | ud |  |  | 0 | 0% | 0 | 0 | 0 | 0
|  |  | Unidade Interna tipo Hiwall Split - 12.000 Btu/h | 2 | ud |  |  | 0 | 0% | 0 | 0 | 0 | 0
|  |  | Ventilador Centrifugo em Linha Vazão: 210m³/h com caixa de filtragem F5 e veneziana | 1 | ud |  |  | 0 | 0% | 0 | 0 | 0 | 0
|  |  | Ventilador Centrifugo em Linha Vazão: 310m³/h com caixa de filtragem F5 e veneziana | 1 | ud |  |  | 0 | 0% | 0 | 0 | 0 | 0
|  |  | Ventilador Centrifugo em Linha Vazão: 320m³/h com caixa de filtragem F5 e veneziana | 1 | ud |  |  | 0 | 0% | 0 | 0 | 0 | 0
|  |  | Ventilador Centrifugo em Linha Vazão: 340m³/h com caixa de filtragem F5 e veneziana | 1 | ud |  |  | 0 | 0% | 0 | 0 | 0 | 0
|  |  | Ventilador Centrifugo em Linha Vazão: 435m³/h com caixa de filtragem F5 e veneziana | 1 | ud |  |  | 0 | 0% | 0 | 0 | 0 | 0
|  |  | Duto em Chapa Galvanizada # 26 - conforme projeto | 170 | kg |  |  | 0 | 0% | 0 | 0 | 0 | 0
|  |  | Dutos Flexíveis 4” s/isolamento | 10 | m |  |  | 0 | 0% | 0 | 0 | 0 | 0
|  |  | Colarinhos com registro borboleta p/duto 4” | 15 | pç |  |  | 0 | 0% | 0 | 0 | 0 | 0
|  |  | Acessórios diversos (Suportes, captores e etc.) | 1 | vb |  |  | 0 | 0% | 0 | 0 | 0 | 0
|  |  | Interligações frigorífica entre unidades internas e externas ver fluxograma VRF GX0002-PP-AC011 - conforme descrito abaixo: | [5 empty] | 0%
|  |  | Tubo de Cobre Rígido 1.1/4” (espessura 1,1mm) | 8 | m |  |  | 0 | 0% | 0 | 0 | 0 | 0
|  |  | Tudo de Cobre Rígido 1.1/8” (espessura 1,0mm) | 13 | m |  |  | 0 | 0% | 0 | 0 | 0 | 0
|  |  | Tudo de Cobre Rígido 7/8” (espessura 1,0mm) | 13 | m |  |  | 0 | 0% | 0 | 0 | 0 | 0
|  |  | Tudo de Cobre Rígido 3/4” (espessura 1,0mm) | 13 | m |  |  | 0 | 0% | 0 | 0 | 0 | 0
|  |  | Tudo de Cobre Flexível 5/8” (espessura 1,0mm) | 42 | m |  |  | 0 | 0% | 0 | 0 | 0 | 0
|  |  | Tudo de Cobre Flexível 1/2” (espessura 0,8mm) | 20 | m |  |  | 0 | 0% | 0 | 0 | 0 | 0
|  |  | Tudo de Cobre Flexível 3/8” (espessura 0,8mm) | 73 | m |  |  | 0 | 0% | 0 | 0 | 0 | 0
|  |  | Tudo de Cobre Flexível 1/4” (espessura 0,8mm) | 21 | m |  |  | 0 | 0% | 0 | 0 | 0 | 0
|  |  | Tubo Borracha Esponjosa p/ tubos de 1.1/4” (espessura 26mm) | 10 | m |  |  | 0 | 0% | 0 | 0 | 0 | 0
|  |  | Tubo Borracha Esponjosa p/ tubos de 1.1/8” (espessura 26mm) | 15 | m |  |  | 0 | 0% | 0 | 0 | 0 | 0
|  |  | Tubo Borracha Esponjosa p/ tubos de 7/8” (espessura 25mm) | 15 | m |  |  | 0 | 0% | 0 | 0 | 0 | 0
|  |  | Tubo Borracha Esponjosa p/ tubos de 3/4” (espessura 25mm) | 15 | m |  |  | 0 | 0% | 0 | 0 | 0 | 0
|  |  | Tubo Borracha Esponjosa p/ tubos de 5/8” (espessura 16mm) | 50 | m |  |  | 0 | 0% | 0 | 0 | 0 | 0
|  |  | Tubo Borracha Esponjosa p/ tubos de 1/2” (espessura 15mm) | 25 | m |  |  | 0 | 0% | 0 | 0 | 0 | 0
|  |  | Tubo Borracha Esponjosa p/ tubos de 3/8” (espessura 14mm) | 85 | m |  |  | 0 | 0% | 0 | 0 | 0 | 0
|  |  | Tubo Borracha Esponjosa p/ tubos de 1/4” (espessura 13mm) | 26 | m |  |  | 0 | 0% | 0 | 0 | 0 | 0
|  |  | Conexões tubulação de cobre | 1 | vb |  |  | 0 | 0% | 0 | 0 | 0 | 0
|  |  | Materiais diversos (suportes, cola, fita, eletroduto, etc.) - conforme projeto | 1 | vb |  |  | 0 | 0% | 0 | 0 | 0 | 0
[8 empty] | 0 | 0% | 0 | 0 | 0 | 0
|  |  | 2º e 3º pavto: |  |  |  |  | 0 | 0% | 0 | 0 | 0 | 0
|  |  | Difusor 4 direções tamanho 04 | 12 | pç |  |  | 0 | 0% | 0 | 0 | 0 | 0
|  |  | Difusor 4 direções tamanho 04 | 5 | pç |  |  | 0 | 0% | 0 | 0 | 0 | 0
|  |  | Difusor 4 direções tamanho 05 | 8 | pç |  |  | 0 | 0% | 0 | 0 | 0 | 0
|  |  | Difusor 4 direções tamanho 05 | 6 | pç |  |  | 0 | 0% | 0 | 0 | 0 | 0
|  |  | Difusor de Alta Indução tamanho 425 | 12 | pç |  |  | 0 | 0% | 0 | 0 | 0 | 0
|  |  | Grelha de Retorno tamanho 525x325mm | 3 | pç |  |  | 0 | 0% | 0 | 0 | 0 | 0
|  |  | Grelha de Retorno tamanho 625x325mm | 3 | pç |  |  | 0 | 0% | 0 | 0 | 0 | 0
|  |  | Grelha de Retorno tamanho 1.025x525mm | 3 | pç |  |  | 0 | 0% | 0 | 0 | 0 | 0
|  |  | Registro de Vazão Leve tamanho: 200x205mm | 1 | pç |  |  | 0 | 0% | 0 | 0 | 0 | 0
|  |  | Registro de Vazão Leve tamanho: 300x305mm | 7 | pç |  |  | 0 | 0% | 0 | 0 | 0 | 0
|  |  | Veneziana Externa tamanho: 597x297mm | 1 | pç |  |  | 0 | 0% | 0 | 0 | 0 | 0
|  |  | Porta Termoacústica de Aço tamanho: 880x500mm | 4 | pç |  |  | 0 | 0% | 0 | 0 | 0 | 0
|  |  | Ventilador Centrifugo em Linha Vazão: 580m³/h com caixa de filtragem F5 e veneziana | 1 | pç |  |  | 0 | 0% | 0 | 0 | 0 | 0
|  |  | Ventilador Centrifugo em Linha Vazão: 855m³/h com caixa de filtragem F5 e veneziana | 2 | pç |  |  | 0 | 0% | 0 | 0 | 0 | 0
|  |  | Ventilador Centrifugo em Linha Vazão: 740m³/h com caixa de filtragem F5 e veneziana | 1 | pç |  |  | 0 | 0% | 0 | 0 | 0 | 0
|  |  | Ventilador Centrifugo em Linha Vazão: 830m³/h com caixa de filtragem F5 e veneziana | 2 | pç |  |  | 0 | 0% | 0 | 0 | 0 | 0
|  |  | Ventilador Centrifugo em Linha Vazão: 1.050m³/h com caixa de filtragem F5 e veneziana | 1 | pç |  |  | 0 | 0% | 0 | 0 | 0 | 0
|  |  | Ventilador Centrifugo em Linha Vazão: 1.720m³/h com sistema de filtragem F5 | 1 | pç |  |  | 0 | 0% | 0 | 0 | 0 | 0
|  |  | Unidade Externa VRV Inverter - 20 HP | 2 | pç |  |  | 0 | 0% | 0 | 0 | 0 | 0
|  |  | Unidade Externa VRV Inverter - 22 HP | 2 | pç |  |  | 0 | 0% | 0 | 0 | 0 | 0
|  |  | Unidade Externa VRV Inverter - 28 HP | 1 | pç |  |  | 0 | 0% | 0 | 0 | 0 | 0
|  |  | Unidade Interna VRV Tipo Duto Média Pressão - 49.500 Btu/h | 4 | pç |  |  | 0 | 0% | 0 | 0 | 0 | 0
|  |  | Unidade Interna VRV Tipo Duto Média Pressão - 57.000 Btu/h | 5 | pç |  |  | 0 | 0% | 0 | 0 | 0 | 0
|  |  | Unidade Interna VRV Tipo Duto Alta Pressão - 98.300 Btu/h | 1 | pç |  |  | 0 | 0% | 0 | 0 | 0 | 0
|  |  | Duto em Chapa Galvanizada # 26 | 950 | kg |  |  | 0 | 0% | 0 | 0 | 0 | 0
|  |  | Manta de lã-de-vidro p/ isolamento dutos | 210 | m² |  |  | 0 | 0% | 0 | 0 | 0 | 0
|  |  | Dutos Flexíveis 8” c/ isolamento térmico | 6 | m |  |  | 0 | 0% | 0 | 0 | 0 | 0
|  |  | Dutos Flexíveis 10” c/ isolamento térmico | 10 | m |  |  | 0 | 0% | 0 | 0 | 0 | 0
|  |  | Colarinhos com registro borboleta 8” | 5 | pç |  |  | 0 | 0% | 0 | 0 | 0 | 0
|  |  | Colarinhos com registro borboleta 10” | 6 | pç |  |  | 0 | 0% | 0 | 0 | 0 | 0
|  |  | Acessórios diversos (Suportes, captores e etc.) | 1 | vb |  |  | 0 | 0% | 0 | 0 | 0 | 0
|  |  | Interligações frigorífica entre unidades internas e externas ver fluxograma VRF GX0002-PP-AC011 - conforme descrito abaixo: | [5 empty] | 0%
|  |  | Tubo de Cobre Rígido 1.3/8” (espessura 1,5mm) | 9 | m |  |  | 0 | 0% | 0 | 0 | 0 | 0
|  |  | Tudo de Cobre Rígido 1.1/8” (espessura 1,0mm) | 34 | m |  |  | 0 | 0% | 0 | 0 | 0 | 0
|  |  | Tudo de Cobre Rígido 7/8” (espessura 1,0mm) | 30 | m |  |  | 0 | 0% | 0 | 0 | 0 | 0
|  |  | Tudo de Cobre Rígido 3/4” (espessura 1,0mm) | 9 | m |  |  | 0 | 0% | 0 | 0 | 0 | 0
|  |  | Tudo de Cobre Flexível 5/8” (espessura 1,0mm) | 57 | m |  |  | 0 | 0% | 0 | 0 | 0 | 0
|  |  | Tudo de Cobre Flexível 1/2” (espessura 0,8mm) | 11 | m |  |  | 0 | 0% | 0 | 0 | 0 | 0
|  |  | Tudo de Cobre Flexível 3/8” (espessura 0,8mm) | 64 | m |  |  | 0 | 0% | 0 | 0 | 0 | 0
|  |  | Tubo Borracha Esponjosa p/ tubos de 1.3/8” (espessura 27mm) | 12 | m |  |  | 0 | 0% | 0 | 0 | 0 | 0
|  |  | Tubo Borracha Esponjosa p/ tubos de 1.1/8” (espessura 26mm) | 40 | m |  |  | 0 | 0% | 0 | 0 | 0 | 0
|  |  | Tubo Borracha Esponjosa p/ tubos de 7/8” (espessura 25mm) | 36 | m |  |  | 0 | 0% | 0 | 0 | 0 | 0
|  |  | Tubo Borracha Esponjosa p/ tubos de 3/4” (espessura 25mm) | 12 | m |  |  | 0 | 0% | 0 | 0 | 0 | 0
|  |  | Tubo Borracha Esponjosa p/ tubos de 5/8” (espessura 16mm) | 66 | m |  |  | 0 | 0% | 0 | 0 | 0 | 0
|  |  | Tubo Borracha Esponjosa p/ tubos de 1/2” (espessura 15mm) | 16 | m |  |  | 0 | 0% | 0 | 0 | 0 | 0
|  |  | Tubo Borracha Esponjosa p/ tubos de 3/8” (espessura 14mm) | 72 | m |  |  | 0 | 0% | 0 | 0 | 0 | 0
|  |  | Conexões tubulação de cobre | 1 | vb |  |  | 0 | 0% | 0 | 0 | 0 | 0
|  |  | Materiais diversos (suportes, cola, fita, eletroduto, etc.) - conforme projeto | 1 | vb |  |  | 0 | 0% | 0 | 0 | 0 | 0
[5 empty] | vb |  |  | 0 | 0% | 0 | 0 | 0 | 0
|  |  | 4º e 5º pavto: |  |  |  |  | 0 | 0% | 0 | 0 | 0 | 0
|  |  | Dispositivo de Ar Externo de plástico ABS com disco regulável - Diâmetro: 100mm | 23 | pç |  |  | 0 | 0% | 0 | 0 | 0 | 0
|  |  | Ventilador Centrifugo em Linha Vazão: 760m³/h com caixa de filtragem F5 e veneziana | 1 | pç |  |  | 0 | 0% | 0 | 0 | 0 | 0
|  |  | Ventilador Centrifugo em Linha Vazão: 835m³/h com caixa de filtragem F5 e veneziana | 1 | pç |  |  | 0 | 0% | 0 | 0 | 0 | 0
|  |  | Unidade Interna VRV Tipo Hiwall - 7.800 Btu/h | 2 | pç |  |  | 0 | 0% | 0 | 0 | 0 | 0
|  |  | Unidade Interna VRV Tipo Hiwall - 9.900 Btu/h | 2 | pç |  |  | 0 | 0% | 0 | 0 | 0 | 0
|  |  | Unidade Interna VRV Tipo Hiwall - 12.600 Btu/h | 1 | pç |  |  | 0 | 0% | 0 | 0 | 0 | 0
|  |  | Unidade Interna VRV Tipo Hiwall - 16.000 Btu/h | 6 | pç |  |  | 0 | 0% | 0 | 0 | 0 | 0
|  |  | Unidade Interna VRV Tipo Hiwall - 19.800 Btu/h | 5 | pç |  |  | 0 | 0% | 0 | 0 | 0 | 0
|  |  | Unidade Interna VRV Tipo Cassete "Rond Flow" - 39.600 Btu/h | 3 | pç |  |  | 0 | 0% | 0 | 0 | 0 | 0
|  |  | Unidade Interna VRV Tipo Cassete "Rond Flow" - 49.500 Btu/h | 2 | pç |  |  | 0 | 0% | 0 | 0 | 0 | 0
|  |  | Duto em Chapa Galvanizada # 26 | 225 | kg |  |  | 0 | 0% | 0 | 0 | 0 | 0
|  |  | Dutos Flexíveis 4” s/isolamento | 30 | m |  |  | 0 | 0% | 0 | 0 | 0 | 0
|  |  | Colarinhos com registro borboleta 4” | 26 | pç |  |  | 0 | 0% | 0 | 0 | 0 | 0
|  |  | Acessórios diversos (Suportes, captores e etc.) | 1 | vb |  |  | 0 | 0% | 0 | 0 | 0 | 0
|  |  | Interligações frigorífica entre unidades internas e externas ver fluxograma VRF GX0002-PP-AC011 - conforme descrito abaixo: | [5 empty] | 0%
|  |  | Tudo de Cobre Rígido 1.1/8” (espessura 1,0mm) | 69 | m |  |  | 0 | 0% | 0 | 0 | 0 | 0
|  |  | Tudo de Cobre Rígido 7/8” (espessura 1,0mm) | 7 | m |  |  | 0 | 0% | 0 | 0 | 0 | 0
|  |  | Tudo de Cobre Rígido 3/4” (espessura 1,0mm) | 15 | m |  |  | 0 | 0% | 0 | 0 | 0 | 0
|  |  | Tudo de Cobre Flexível 5/8” (espessura 1,0mm) | 103 | m |  |  | 0 | 0% | 0 | 0 | 0 | 0
|  |  | Tudo de Cobre Flexível 1/2” (espessura 0,8mm) | 60 | m |  |  | 0 | 0% | 0 | 0 | 0 | 0
|  |  | Tudo de Cobre Flexível 3/8” (espessura 0,8mm) | 61 | m |  |  | 0 | 0% | 0 | 0 | 0 | 0
|  |  | Tudo de Cobre Flexível 1/4” (espessura 0,8mm) | 54 | m |  |  | 0 | 0% | 0 | 0 | 0 | 0
|  |  | Tubo Borracha Esponjosa p/ tubos de 1.1/8” (espessura 26mm) | 80 | m |  |  | 0 | 0% | 0 | 0 | 0 | 0
|  |  | Tubo Borracha Esponjosa p/ tubos de 7/8” (espessura 25mm) | 12 | m |  |  | 0 | 0% | 0 | 0 | 0 | 0
|  |  | Tubo Borracha Esponjosa p/ tubos de 3/4” (espessura 25mm) | 20 | m |  |  | 0 | 0% | 0 | 0 | 0 | 0
|  |  | Tubo Borracha Esponjosa p/ tubos de 5/8” (espessura 16mm) | 115 | m |  |  | 0 | 0% | 0 | 0 | 0 | 0
|  |  | Tubo Borracha Esponjosa p/ tubos de 1/2” (espessura 15mm) | 70 | m |  |  | 0 | 0% | 0 | 0 | 0 | 0
|  |  | Tubo Borracha Esponjosa p/ tubos de 3/8” (espessura 14mm) | 70 | m |  |  | 0 | 0% | 0 | 0 | 0 | 0
|  |  | Tubo Borracha Esponjosa p/ tubos de 1/4” (espessura 13mm) | 60 | m |  |  | 0 | 0% | 0 | 0 | 0 | 0
|  |  | Conexões tubulação de cobre | 1 | vb |  |  | 0 | 0% | 0 | 0 | 0 | 0
|  |  | Materiais diversos (suportes, cola, fita, eletroduto, etc.) - conforme projeto | 1 | vb |  |  | 0 | 0% | 0 | 0 | 0 | 0
[8 empty] | 0 | 0% | 0 | 0 | 0 | 0
|  |  | 6º e 7º pavto: |  |  |  |  | 0 | 0% | 0 | 0 | 0 | 0
|  |  | Dispositivo de Ar Externo de plástico ABS com disco regulável - Diâmetro: 100mm | 13 | pç |  |  | 0 | 0% | 0 | 0 | 0 | 0
|  |  | Dispositivo de Ar Externo de plástico ABS com disco regulável - Diâmetro: 150mm | 3 | pç |  |  | 0 | 0% | 0 | 0 | 0 | 0
|  |  | Ventilador Centrifugo em Linha Vazão: 465m³/h com caixa de filtragem F5 e veneziana | 1 | pç |  |  | 0 | 0% | 0 | 0 | 0 | 0
|  |  | Ventilador Centrifugo em Linha Vazão: 810m³/h com caixa de filtragem F5 e veneziana | 1 | pç |  |  | 0 | 0% | 0 | 0 | 0 | 0
|  |  | Unidade Interna VRV Tipo Hiwall - 9.900 Btu/h | 2 | pç |  |  | 0 | 0% | 0 | 0 | 0 | 0
|  |  | Unidade Interna VRV Tipo Hiwall - 16.000 Btu/h | 1 | pç |  |  | 0 | 0% | 0 | 0 | 0 | 0
|  |  | Unidade Interna VRV Tipo Hiwall - 24.900 Btu/h | 1 | pç |  |  | 0 | 0% | 0 | 0 | 0 | 0
|  |  | Unidade Interna VRV Tipo Piso Teto - 24.900 Btu/h | 4 | pç |  |  | 0 | 0% | 0 | 0 | 0 | 0
|  |  | Unidade Interna VRV Tipo Cassete "Rond Flow" - 19.800 Btu/h | 2 | pç |  |  | 0 | 0% | 0 | 0 | 0 | 0
|  |  | Unidade Interna VRV Tipo Cassete "Rond Flow" - 24.900 Btu/h | 1 | pç |  |  | 0 | 0% | 0 | 0 | 0 | 0
|  |  | Unidade Interna VRV Tipo Cassete "Rond Flow" - 39.600 Btu/h | 1 | pç |  |  | 0 | 0% | 0 | 0 | 0 | 0
|  |  | Unidade Externa Split - 42.000 Btu/h | 2 | pç |  |  | 0 | 0% | 0 | 0 | 0 | 0
|  |  | Unidade Interna tipo Cassete Split - 42.000 Btu/h | 2 | pç |  |  | 0 | 0% | 0 | 0 | 0 | 0
|  |  | Duto em Chapa Galvanizada # 26 | 205 | kg |  |  | 0 | 0% | 0 | 0 | 0 | 0
|  |  | Dutos Flexíveis 4” c/ isolamento térmico | 14 | m |  |  | 0 | 0% | 0 | 0 | 0 | 0
|  |  | Dutos Flexíveis 6” c/ isolamento térmico | 2 | m |  |  | 0 | 0% | 0 | 0 | 0 | 0
|  |  | Colarinhos com registro borboleta 4” | 13 | pç |  |  | 0 | 0% | 0 | 0 | 0 | 0
|  |  | Colarinhos com registro borboleta 6” | 3 | pç |  |  | 0 | 0% | 0 | 0 | 0 | 0
|  |  | Acessórios diversos (Suportes, captores e etc.) | 1 | vb |  |  | 0 | 0% | 0 | 0 | 0 | 0
|  |  | Interligações frigorífica entre unidades internas e externas ver fluxograma VRF GX0002-PP-AC011 - conforme descrito abaixo: | [5 empty] | 0%
|  |  | Tudo de Cobre Rígido 1.1/8” (espessura 1,0mm) | 34 | m |  |  | 0 | 0% | 0 | 0 | 0 | 0
|  |  | Tudo de Cobre Rígido 7/8” (espessura 1,0mm) | 3 | m |  |  | 0 | 0% | 0 | 0 | 0 | 0
|  |  | Tudo de Cobre Rígido 3/4” (espessura 1,0mm) | 8 | m |  |  | 0 | 0% | 0 | 0 | 0 | 0
|  |  | Tudo de Cobre Flexível 5/8” (espessura 1,0mm) | 97 | m |  |  | 0 | 0% | 0 | 0 | 0 | 0
|  |  | Tudo de Cobre Flexível 1/2” (espessura 0,8mm) | 12 | m |  |  | 0 | 0% | 0 | 0 | 0 | 0
|  |  | Tudo de Cobre Flexível 3/8” (espessura 0,8mm) | 76 | m |  |  | 0 | 0% | 0 | 0 | 0 | 0
|  |  | Tudo de Cobre Flexível 1/4” (espessura 0,8mm) | 9 | m |  |  | 0 | 0% | 0 | 0 | 0 | 0
|  |  | Tubo Borracha Esponjosa p/ tubos de 1.1/8” (espessura 26mm) | 40 | m |  |  | 0 | 0% | 0 | 0 | 0 | 0
|  |  | Tubo Borracha Esponjosa p/ tubos de 7/8” (espessura 25mm) | 4 | m |  |  | 0 | 0% | 0 | 0 | 0 | 0
|  |  | Tubo Borracha Esponjosa p/ tubos de 3/4” (espessura 25mm) | 12 | m |  |  | 0 | 0% | 0 | 0 | 0 | 0
|  |  | Tubo Borracha Esponjosa p/ tubos de 5/8” (espessura 16mm) | 110 | m |  |  | 0 | 0% | 0 | 0 | 0 | 0
|  |  | Tubo Borracha Esponjosa p/ tubos de 1/2” (espessura 15mm) | 18 | m |  |  | 0 | 0% | 0 | 0 | 0 | 0
|  |  | Tubo Borracha Esponjosa p/ tubos de 3/8” (espessura 14mm) | 90 | m |  |  | 0 | 0% | 0 | 0 | 0 | 0
|  |  | Tubo Borracha Esponjosa p/ tubos de 1/4” (espessura 13mm) | 14 | m |  |  | 0 | 0% | 0 | 0 | 0 | 0
|  |  | Conexões tubulação de cobre | 1 | vb |  |  | 0 | 0% | 0 | 0 | 0 | 0
|  |  | Materiais diversos (suportes, cola, fita, eletroduto, etc.) - conforme projeto | 1 | vb |  |  | 0 | 0% | 0 | 0 | 0 | 0
[8 empty] | 0 |  |  | 0 | 0 | 0
|  |  | Transporte/ as built/ supervisão / art / manual/ catálogo/ impostos | 1 | VB |  |  | 0 | 0% | 0 | 0 | 0 | 0
27 |  |  | OUTRAS INSTALAÇÕES - MOBILIÁRIO e EQUIP PARA AUDITORIO | [9 empty] | 0
| 27.01 |  | MOVEIS E ELEMENTOS DE ACABAMENTO - (EXCLUSO DESTE ORÇAMENTO)
| 27.01.01 |  | Cortina - Rolo tela solar 5% (exceto do Auditório) |  |  |  |  | 0 |  | 0 | 0 | 0 | 0
| 27.01.02 |  | Poltronas - Kastrup - KAS 007 - SEM PRANCHETA Normal (inclusa instalação e frete) |  |  |  |  | 0 |  | 0 | 0 | 0 | 0
| 27.01.03 |  | Poltronas - Kastrup - KAS 007 - SEM PRANCHETA PMR (inclusa instalação e frete) |  |  |  |  | 0 |  | 0 | 0 | 0 | 0
| 27.01.04 |  | Poltronas - Kastrup - KAS 007 - SEM PRANCHETA Obesa (inclusa instalação e frete) |  |  |  |  | 0 |  | 0 | 0 | 0 | 0
| 27.01.05 | [6 empty] | 0 |  |  | 0 | 0 | 0
| 27.01.06 | [6 empty] | 0 |  |  | 0 | 0 | 0
| 27.01.07 |  | Mobiliário (EXCLUSO DESTE ORÇAMENTO) |  |  |  |  | 0 |  |  | 0 | 0 | 0
Mobiliário (EXCLUSO DESTE ORÇAMENTO)
| 27.02 |  | INFRA-ESTRUTURA DE AUDIO E VIDEO AUDITÓRIO
| 27.02.01 |  | Dock para palco com 6 vias cabos xlr balanceados , duplo isolamento com código de cores,entradas para ponto elétrico,rede e áudio caixas em metal com identificações , comprimento 25 metros com conectores | 2 | pç |  |  | 0 | 0% | 0 | 0 | 0 | 0
| 27.02.02 |  | Cabo de áudio analógico para caixas do line array com a cabine de mixagem conectores xlr balanceados ,cabo ofc com blindagem | 70 | m |  |  | 0 | 0% | 0 | 0 | 0 | 0
| 27.02.03 |  | Cabo de energia pp 3x 2,5 mm encordoamento classe 4 ate 750 v, acabamento termoplástico em pvc flexível, resistente a temperatura ate 100 c | 150 | m |  |  | 0 | 0% | 0 | 0 | 0 | 0
| 27.02.04 |  | Cabos de rede cat 6 furukawa | 200 | m |  |  | 0 | 0% | 0 | 0 | 0 | 0
| 27.02.05 |  | Kit NDS para projector via cat 6 full HD | 2 | pç |  |  | 0 | 0% | 0 | 0 | 0 | 0
| 27.02.06 |  | Cabo vga para Pc, com dupla blindagem conectores metálicos | 50 | m |  |  | 0 | 0% | 0 | 0 | 0 | 0
| 27.02.07 |  | Cabos de som ambiente para a recepção, cabo ofc polarizado | 200 | m |  |  | 0 | 0% | 0 | 0 | 0 | 0
| 27.02.08 |  | Conectores macho e fêmea para áudio xlr e speakon | 20 | pç |  |  | 0 | 0% | 0 | 0 | 0 | 0
| 27.02.09 |  | (...) |  |  |  |  | 0 |  |  | 0 | 0 | 0
| 27.03 |  | EQUIPAMENTOS AUDIO E VIDEO - AUDITORIO
| 27.03.01 |  | Tela de projeção motorizada com 150 polegadas, aspecto 16x9 Hdtv e 4x3 tecido Mate White 1.0, voltagem 220v e 110,redutor de velocidade com fim de curso case de alumínio acionamento através de controle remoto, botoeira com cabo de 15 metros para o acionador ,kit de instalação completo com suportes para fixação, ajustes da tarja com ate 60 cm | 1 | pç |  |  | 0 | 0% | 0 | 0 | 0 | 0
| 27.03.02 |  | Projetor com 5000 lumens resolução de ate 1600x1200, tecnologia DLP,LCD, LED múlti sistema de cores NTSC,PALM,PAL N, PAL G,PAL,SECAM compatível com hdtv ate 1080 linhas de resolução, suporte a aspectos 16x9,16x10 e 4x3 ,lâmpada de pelo menos 3000 horas, distancia de projeção de 2 a 15 metros, lente motorizada com acionamento por controle remoto, ajuste de keystone automático na horizontal e vertical ,alinhamento de pixels automático, inversão de imagem para chão, teto e rear projection consumo de energia de no máximo 250 watts ,conexões HDMI,RGB,BNC 5X,RCA,SVIDEO.Controle rs 232,placa de rede 10/100 rj 45 | 1 | pç |  |  | 0 | 0% | 0 | 0 | 0 | 0
| 27.03.03 |  | Suporte para projetor fabricado em aço com ajustes de altura e angulo para fixação do projetor no teto com alongador incluso, para projetores com peso de ate 15 kg | 1 | pç |  |  | 0 | 0% | 0 | 0 | 0 | 0
| 27.03.04 |  | Aparelho de Bluray Sony com 3D,full hd 1920x1080 ,acesso a internet com conector rj 45 e wi-fi capacidade para reproduzir dvd,dvdr,cd,mp3,Bd-r,Bdre,dvd ram, navegador para fotos jpeg atualização automática pela web leitor de cartões SD, XD, SDHC, SDXC, conexão usb 2.0 high speed, imagens em 1080/24p,dolby digital plus, dolby true hd, dts máster áudio, saídas Hdmi, | 1 | pç |  |  | 0 | 0% | 0 | 0 | 0 | 0
| 27.03.05 |  | Conjunto de caixas em line aray sistema é composto de 4 unidades de caixas de médias/altas ALA24 com 1 x tweeter Ribbon e 2 x woofers de 4”, e 1 unidade de Subwoofer 8 com 2 woofers de x 8” por caixa, amplificação e DSP para processamento das caixas esta na unidade de graves , Ganho e Limiter que são programáveis via RS232 ou USB através de um PC, Software de controle incluso, entradas e saídas de sinal com conectores XLR,ajuste de ângulo com variações de 1 grau , de 500 watts rms , spl de 121 DB, range de freqüências de 50 a 40 klz . | 1 | cj |  |  | 0 | 0% | 0 | 0 | 0 | 0
| 27.03.06 |  | • Mixer com 16 entradas (12 Mics + 4 Stereo line inputs / 12 Insert I/O),3 band Mid-sweep EQ (Ch 1-12), 3 band EQ (Ch 13/14-19/20)6 busses (Stereo + 4 groups), 4 Aux sends, 2 Stereo Aux return,com XLR Connectors peso máximo (6.0 kg),conectores USB para grav e reproduçao ,com processadores de efeito,monitoramento ,faders de 60 mm (Yamaha ) | 1 | pç |  |  | 0 | 0% | 0 | 0 | 0 | 0
| 27.03.07 |  | Microfone sem fio Akg. 8 horas de operação,indicador de bateria no transmissor Silenciador Nível de saída ajustável de microfone para nível de linha com desvio nominal 500mV rms. Transmissor Microfone de Mão. FMLargura de banda de áudio 40Hz a 20kHz. Peso 0,47 (214g). | 2 | pç |  |  | 0 | 0% | 0 | 0 | 0 | 0
| 27.03.08 |  | Microfone com fio dinâmico (bobina móvel) , resposta de freqüência: 50 Hz a 15 kHz, padrão polar: Unidirecional (cardióide), simétrico em relação ao eixo do microfone e captação uniforme de freqüências, Impedância entradas.ConectorXLR | 1 | pç |  |  | 0 | 0% | 0 | 0 | 0 | 0
| 27.03.09 |  | Pedestais para microfone fabricados em alumínio tipo girafa, com ajustes de altura e angulo | 2 | pç |  |  | 0 | 0% | 0 | 0 | 0 | 0
| 27.03.10 |  | Cabo de áudio analógico com 12metros com conectores xlr balanceados ,cabo ofc com blindagem | 6 | rl 12 m |  |  | 0 | 0% | 0 | 0 | 0 | 0
| 27.03.11 |  | Cabo de áudio analógico com 12metros com conector P10 mono gold ,cabo ofc com blindagem | 6 | rl 12 m |  |  | 0 | 0% | 0 | 0 | 0 | 0
| 27.03.12 |  | Bumper para fixação do line array no teto com ajustes | 2 | pç |  |  | 0 | 0% | 0 | 0 | 0 | 0
| 27.03.13 |  | Cabo Hdmi com 15 metros versão 1.4 ,taxa de transmissão de ate 10.2 gbps, capacidade 1080 p e 4 K vídeo, compatível com 3 D ,capacidade de transmissões em 120, 240 e 600 hertz ,condutores sólidos ofc, acabamento em polietileno | 2 | rl 15m |  |  | 0 | 0% | 0 | 0 | 0 | 0
| 27.03.14 |  | Cabo de áudio analógico para pc com 20 metros com conector P2 stéreo gold em uma ponta e rca na outra cabo ofc com blindagem | 1 | rl 20m |  |  | 0 | 0% | 0 | 0 | 0 | 0
| 27.03.15 |  | Cabo de áudio analógico para pc com 2 metros com conector P2 stéreo gold em uma ponta e rca na outra cabo ofc com blindagem | 1 | rl 2m |  |  | 0 | 0% | 0 | 0 | 0 | 0
| 27.03.16 |  | Distribuidor de energia e condicionador com proteção contra surtos e transientes , filtro de emi/rfi , indicação da voltagem blocos de tomadas sequenciadas, entrada para automação , entrada frontal de tomada, cabo destacável padrão iec e nacional | 1 | pç |  |  | 0 | 0% | 0 | 0 | 0 | 0
| 27.03.17 |  | Rack para acomodar os equipamentos com padrão 19 polegadas , fechado com chave , 6 bandejas para colocação dos equipamentos , acabamento em aço pintura eletrostática, rodas com porta de vidro fume, com altura de 90cm por 56 cm de largura | 1 | pç |  |  | 0 | 0% | 0 | 0 | 0 | 0
| 27.03.18 |  | Caixa acústica de retorno de palco com 200 watts angulo de inclinação de 45 graus com falante de médios graves e tweeter tipo corneta | 1 | pç |  |  | 0 | 0% | 0 | 0 | 0 | 0
| 27.03.19 |  | Serviços de instalação dos equipamentos propostos . colocação da tela e projetor, passagem de cabos para projetor, tela, caixas acústicas, montagem de cabos elétricos, e montagem de cabos xlr, montagem do rack de equipamentos com chicotes para perfeito acabamento, colocação da caixas acústicas com perfeito alinhamento , ajustes do projetor com enquadramento e foco , calibragem técnica do áudio , | 1 | vb |  |  | 0 | 0% | 0 | 0 | 0 | 0
| 27.04 |  | ESTRUTURA PARA ILUMINAÇÃO DE PALCO
| 27.04.01 |  | Estrutura metálica com 4 m, 25x25 alumínio D-25 | 2 | pç |  |  | 0 | 0% | 0 | 0 | 0 | 0
| 27.04.02 |  | Parafuso D-25 com porcas e arruela | 4 | pç |  |  | 0 | 0% | 0 | 0 | 0 | 0
| 27.04.03 |  | Talha manual até 1 ton elevação 8 metros SC-1 | 3 | pç |  |  | 0 | 0% | 0 | 0 | 0 | 0
| 27.04.04 |  | Bolsa para talha | 3 | pç |  |  | 0 | 0% | 0 | 0 | 0 | 0
| 27.04.05 |  | Cinta olhal 1 Ton 1,0mx30mm Fs | 6 | pç |  |  | 0 | 0% | 0 | 0 | 0 | 0
| 27.04.06 |  | Suporte para fixação na laje | 3 | pç |  |  | 0 | 0% | 0 | 0 | 0 | 0
| 27.05 |  | PAINEL ACÚSTICO - AUDITÓRIO
| 27.05.01 |  | PAINEL ACUSTICO CFR48 COM ACABAMENTO ARAUCO, CARVALHO MEZZO, LINHA NATURE M2606 - DIMENSAO DE 1200X600MM (mão-de-obra inclusa) | 44.61 | m2 |  |  | 0 | 0% | 0 | 0 | 0 | 0
| 27.05.02 |  | PAINEL ACUSTICO CFR48 COM ACABAMENTO ARAUCO, EBANO LISO, UNICORES L209 - DIMENSAO DE 1200X600MM (mão-de-obra inclusa) | 64.48 | m2 |  |  | 0 | 0% | 0 | 0 | 0 | 0
| 27.05.03 |  | PAINEL ACUSTICO CFR48 COM ACABAMENTO ARAUCO, CARVALHO MEZZO, LINHA NATURE M2606 - ENCURVADO - DIMENSAO DE 59,5X59,5CM E DIMENSAO DE 1200X600MM (mão-de-obra inclusa) | 14.94 | m2 |  |  | 0 | 0% | 0 | 0 | 0 | 0
| 27.05.04 |  | PAINEL ACUSTICO CFR48 COM ACABAMENTO ARAUCO, CARVALHO MEZZO, LINHA NATURE M2606 - ENCURVADO - DIMENSAO DE 59,5X59,5CM E DIMENSAO DE 1200X600MM (mão-de-obra inclusa) | 84 | m2 |  |  | 0 | 0% | 0 | 0 | 0 | 0
| 27.05.05 |  | PAINEL ACUSTICO CFR48 COM ACABAMENTO ARAUCO, CARVALHO MEZZO, LINHA NATURE M2606 - ELEVAÇÃO 2 - DIMENSAO DE 59,5X59,5CM E DIMENSAO DE 1200X600MM (mão-de-obra inclusa) | 28.47 | m2 |  |  | 0 | 0% | 0 | 0 | 0 | 0
| 27.05.06 |  | MATERIAL DE FIXAÇÃO PARA PAREDE (mão-de-obra inclusa) | 136.92 | m2 |  |  | 0 | 0% | 0 | 0 | 0 | 0
| 27.05.07 |  | MATERIAL DE FIXAÇÃO PARA FORRO (mão-de-obra inclusa) | 76.36 | m2 |  |  | 0 | 0% | 0 | 0 | 0 | 0
28 |  |  | RESTAURO | [9 empty] | 0
| 28.01 |  | REMOÇÕES / DEMOLIÇÃO
| 28.01.01 |  | Remoção de esquadrias (Janelas) | 5 | m2 |  |  | 0 | 0% | 0 | 0 | 0 | 0
| 28.01.02 |  | Remoção de esquadrias (portas) | 1 | ud |  |  | 0 | 0% | 0 | 0 | 0 | 0
| 28.01.03 |  | Remoção de pintura de paredes internas | 365.1 | m2 |  |  | 0 | 0% | 0 | 0 | 0 | 0
| 28.01.04 |  | Remoção de pintura de paredes externas | 292.08 | m2 |  |  | 0 | 0% | 0 | 0 | 0 | 0
| 28.01.05 |  | Demolição de alvenaria e estrutura | 23.94 | m3 |  |  | 0 | 0% | 0 | 0 | 0 | 0
[8 empty] | 0 |  |  | 0 | 0 | 0
| 28.02 |  | PORTAS PARA PINTURA
| 28.02.01 |  | Porta de madeira 0,80 x 2,10 Mts. | 3 | un |  |  | 0 | 0% | 0 | 0 | 0 | 0
| 28.02.02 |  | Porta de madeira 0,90 x 2,10 Mts. | 1 | un |  |  | 0 | 0% | 0 | 0 | 0 | 0
| 28.02.03 |  | Porta de madeira 1,20 x 3,30 Mts. | 1 | un |  |  | 0 | 0% | 0 | 0 | 0 | 0
[8 empty] | 0 |  |  | 0 | 0 | 0
| 28.03 |  | ESQUADRIAS (JANELAS) |  |  |  |  | 0 |  |  | 0 | 0 | 0
| 28.03.01 |  | Esquadrias de MADEIRA, incluso, material, mao de obra, anodizacao, colocacao de vidros e contramarcos, caso haja. ( conforme levantamento) - JANELAS |  | m2 |  |  | 0 |  |  | 0 | 0 | 0
| 28.03.02 |  | Restauro de Esquadria em MADEIRA incluso, material, mao de obra, colocacao de vidros e contramarcos. Janela (1,00x1,00) - J1 | 1 | m2 |  |  | 0 | 0% | 0 | 0 | 0 | 0
| 28.03.03 |  | Restauro de Esquadria em MADEIRA incluso, material, mao de obra, colocacao de vidros e contramarcos. Janela (1,20x2,40) - J2 | 5.76 | m2 |  |  | 0 | 0% | 0 | 0 | 0 | 0
| 28.03.04 |  | Restauro de Esquadria em MADEIRA incluso, material, mao de obra, colocacao de vidros e contramarcos. Janela (3,25x2,40) - J3 | 7.8 | m2 |  |  | 0 | 0% | 0 | 0 | 0 | 0
| 28.03.05 |  | Restauro de Esquadria em MADEIRA incluso, material, mao de obra, colocacao de vidros e contramarcos. Janela (1,20x2,40) - J4 | 17.28 | m2 |  |  | 0 | 0% | 0 | 0 | 0 | 0
28.03.06
| 28.03.07 |  | Esquadria (janelas) em Vidro Temperado fixado também com perfil metálico (conforme detalhamento em projeto) - ESQUADRIAS DE VIDRO TEMPERADO |  |  |  |  | 0 |  |  | 0 | 0 | 0
| 28.03.08 |  | Esquadria em VIDRO TEMPERADO incluso, material, mao de obra, anodizacao, colocacao de vidros e contramarcos. (0,80x0,70) - JVT1 | 1.12 | m2 |  |  | 0 | 0% | 0 | 0 | 0 | 0
| 28.03.09 |  | Esquadria em VIDRO TEMPERADO incluso, material, mao de obra, anodizacao, colocacao de vidros e contramarcos. (0,80x0,70) - JVT2 | 0.56 | m2 |  |  | 0 | 0% | 0 | 0 | 0 | 0
| 28.03.10 |  | Esquadria em VIDRO TEMPERADO incluso, material, mao de obra, anodizacao, colocacao de vidros e contramarcos. (1,35x0,70) - JVT3 | 0.945 | m2 |  |  | 0 | 0% | 0 | 0 | 0 | 0
| 28.03.11 |  | Esquadria em VIDRO TEMPERADO incluso, material, mao de obra, anodizacao, colocacao de vidros e contramarcos. (1,35x1,00) - JVT4 | 1.35 | m2 |  |  | 0 | 0% | 0 | 0 | 0 | 0
[8 empty] | 0 |  |  | 0 | 0 | 0
| 28.04 |  | DOBRADIÇAS
| 28.04.01 |  | Dobradiça para portas de madeira | 15 | un |  |  | 0 | 0% | 0 | 0 | 0 | 0
[8 empty] | 0 |  |  | 0 | 0 | 0
| 28.05 |  | FECHADURAS |  |  |  |  | 0 |  |  | 0 | 0 | 0
| 28.05.01 |  | Fechadura porta interna | 1 | un |  |  | 0 | 0% | 0 | 0 | 0 | 0
| 28.06 |  | REVISÃO DE COBERTURA
| 28.06.01 |  | Revisão de cobertura (valor estimado) | 83.6 | m2 |  |  | 0 | 0% | 0 | 0 | 0 | 0
[5 empty] | m2 |  |  | 0 |  |  | 0 | 0 | 0
[5 empty] | m2 |  |  | 0 |  |  | 0 | 0 | 0
| 28.07 |  | RUFOS E CALHAS |  |  |  |  | 0 |  |  | 0 | 0 | 0
| 28.07.01 |  | Rufo metálico | 83.15 | m |  |  | 0 | 0% | 0 | 0 | 0 | 0
| 28.07.02 |  | Calha metálico | 83.15 | m |  |  | 0 | 0% | 0 | 0 | 0 | 0
[5 empty] | m2 |  |  | 0 |  |  | 0 | 0 | 0
| 28.08 |  | FORRO DE GESSO ACARTONADO
| 28.08.01 |  | Forro de gesso acartonado | 167.92 | m2 |  |  | 0 | 0% | 0 | 0 | 0 | 0
[8 empty] | 0 |  |  | 0 | 0 | 0
| 28.09 |  | REVESTIMENTOS BÁSICOS COM ARGAMASSA
| 28.09.01 |  | Contrapiso cimentado - acabamento desempenado - e= 3,0 cm | 1 | m2 |  |  | 0 | 0% | 0 | 0 | 0 | 0
| 28.09.02 |  | Piso de cimento alisado | 40.18 | m2 |  |  | 0 | 0% | 0 | 0 | 0 | 0
| 28.10 |  | PISOS CERÂMICOS E PORCELANATOS
| 28.10.01 |  | Revestimento cerâmico - Ref Portinari - 90x90cm Portland HD SGR Retificado | 127.74 | m2 |  |  | 0 | 0% | 0 | 0 | 0 | 0
| 28.10.02 |  | (...) |  | m2 |  |  | 0 |  |  | 0 | 0 | 0
| 28.10.03 |  | Rodapé Cerâmico e porcelanato | 117.5208 | m |  |  | 0 | 0% | 0 | 0 | 0 | 0
[8 empty] | 0 |  |  | 0 | 0 | 0
| 28.11 |  | PINTURA INTERNA E EXTERNA
| 28.11.01 | 002.1.02.1014 | Látex acrílica com massa corrida (em paredes Internas) | 365.1 | m2 |  |  | 0 | 0% | 0 | 0 | 0 | 0
| 28.11.02 | 002.1.02.1042 | Látex acrílica com massa corrida (em teto) | 167.92 | m2 |  |  | 0 | 0% | 0 | 0 | 0 | 0
| 28.11.03 | 002.1.02.1042 | Látex acrílica com massa corrida (em PAREDES EXTERNAS) | 292.08 | m2 |  |  | 0 | 0% | 0 | 0 | 0 | 0
| 28.11.04 |  | Obs.: Excluso deste orçamento valores para reparo de fachadas (elementos decorativos. Havendo necessidade deverá ser executado orçamento com empresa especializada após análise in loco)
[8 empty] | 0 |  |  | 0 | 0 | 0
| 28.12 |  | ESQUADRIAS |  |  |  |  | 0 |  |  | 0 | 0 | 0
| 28.12.01 | 002.1.02.1056 | Esmalte sintético com massa acríica sobre madeira | 33 | m2 |  |  | 0 | 0% | 0 | 0 | 0 | 0
[5 empty] | m2 |  |  | 0 |  |  | 0 | 0 | 0
| 28.13 |  | BACIA SANITÁRIA
| 28.13.01 |  | Bacia sanitária convencional branca, referência Deca, código P8, linha Monte Carlo. | 1 | un |  |  | 0 | 0% | 0 | 0 | 0 | 0
| 28.13.02 |  | Bacia sanitária convencional branca, referência Deca, código P510, linha Vogue Plus - linha conforto, sem abertura frontal. | 1 | un |  |  | 0 | 0% | 0 | 0 | 0 | 0
[8 empty] | 0 |  |  | 0 | 0 | 0
| 28.14 |  | LAVATÓRIO / CUBAS |  |  |  |  | 0 |  |  | 0 | 0 | 0
| 28.14.01 |  | Lavatório com coluna suspensa, referência Deca, código L81, linha Monte Carlo. | 2 | un |  |  | 0 | 0% | 0 | 0 | 0 | 0
| 28.14.02 |  | Pia de inox | 1 | un |  |  | 0 | 0% | 0 | 0 | 0 | 0
[8 empty] | 0 |  |  | 0 | 0 | 0
| 28.15 |  | METAIS |  |  |  |  | 0 |  |  | 0 | 0 | 0
| 28.15.01 |  | Torneira de mesa com fechamento automático Decamatic Eco, ref. Deca, código 1173C. | 2 | un |  |  | 0 | 0% | 0 | 0 | 0 | 0
| 28.15.02 |  | Torneira para cozinha de mesa bica móvel, referência Deca, código 1167.C34, linha Max. | 1 | un |  |  | 0 | 0% | 0 | 0 | 0 | 0
| 28.15.04 |  | Válvula de descarga, referência Deca, código 2545C, linha Hydra Duo. | 2 | un |  |  | 0 | 0% | 0 | 0 | 0 | 0
|  |  |  | 0 | un |  |  | 0 |  |  | 0 | 0 | 0
| 28.16 |  | ACESSÓRIOS |  |  |  |  | 0 |  |  | 0 | 0 | 0
| 28.16.01 |  | Barra de apoio 80cm, referência Deca, código 2310.C080 polido. | 2 | un |  |  | 0 | 0% | 0 | 0 | 0 | 0
[8 empty] | 0 |  |  | 0 | 0 | 0
29 |  |  | COMPLEMENTAÇÃO DA OBRA | [9 empty] | 0
| 29.01 |  | COMPLEMENTAÇÃO DA OBRA
| 29.01.01 |  | Calafete e Limpeza | 3569.53 | m2 |  |  | 0 | 0% | 0 | 0 | 0 | 0
| 29.01.02 |  | Paisagismo |  |  |  |  | 0 |  |  | 0 | 0 | 0
| 29.01.02.01 |  | Barba de Serpente (incluso terra e frete) | 29 | cx |  |  | 0 | 0% | 0 | 0 | 0 | 0
| 29.01.02.02 |  | Filodreno Rasteiro 40cm (incluso terra e frete) | 270 | ud |  |  | 0 | 0% | 0 | 0 | 0 | 0
| 29.01.02.03 |  | Tradescatia Roxa (incluso terra e frete) | 64 | cx |  |  | 0 | 0% | 0 | 0 | 0 | 0
| 29.01.02.04 |  | Grama São Carlos (incluso terra e frete) | 185 | ud |  |  | 0 | 0% | 0 | 0 | 0 | 0
| 29.01.02.05 |  | Grtama Amendoin (incluso terra e frete) | 34 | cx |  |  | 0 | 0% | 0 | 0 | 0 | 0
| 29.01.02.06 |  | Podocarpo 160 cm (incluso terra e frete) | 17 | ud |  |  | 0 | 0% | 0 | 0 | 0 | 0
| 29.01.03 |  | Comunicação Visual
| 29.01.03.01 |  | Projeto executivo. | 1 | cj |  |  | 0 | 0% | 0 | 0 | 0 | 0
| 29.01.03.02 |  | Aproximadamente 100 placas de acrílico. Medidas: 15 x 30 cm. | 100 | ud |  |  | 0 | 0% | 0 | 0 | 0 | 0
| 29.01.03.03 |  | Aproximadamente 20 placas aéreas de acrílico. Medidas: 40 x 1000 cm. | 20 | ud |  |  | 0 | 0% | 0 | 0 | 0 | 0
| 29.01.03.04 |  | Letreiro + logo em aço inox escovado. Medidas gerais: 5580 mm de comprimento. | 1 | ud |  |  | 0 | 0% | 0 | 0 | 0 | 0
| 29.01.03.05 |  | Letreiro em aço inox escovado. Medidas gerais: 2850 mm de comprimento. | 1 | ud |  |  | 0 | 0% | 0 | 0 | 0 | 0
| 29.01.03.06 |  | Totem com estrutura metálica revestido de ACM ou galvanizado com textos vazados. Medidas: 6000 x 800 mm. | 1 | ud |  |  | 0 | 0% | 0 | 0 | 0 | 0
[8 empty] | 0 |  |  | 0 | 0 | 0
[11 empty] | Total - Material | Total - Mão-de-obra | Preço Total
|  |  | T O T A L G E R A L: | [7 empty] | 0 | 0 | 0

## CRO-24
CRONOGRAMA FÍSICO FINANCEIRO | [19 empty] | CRONOGRAMA FÍSICO FINANCEIRO | [11 empty] | CRONOGRAMA FÍSICO FINANCEIRO
OBRA | SEDE COFECI-CRECI - PR
CONST.
END.: | Rua Comendador Macedo - Curitiba - PR
R.TECN.
SERVIÇOS A EXECUTAR
ITEM | DISCRIMINAÇÃO DE SERVIÇOS | VALOR DOS SERVIÇOS | PESO % | EXECUTADO | 1 |  | 2 |  | 3 |  | 4 |  | 5 |  | 6 |  | 7 |  | 8 |  | 9 |  | 10 |  | 11 |  | 12 |  | 13 |  | 14 |  | 15 |  | 16 |  | 17 |  | 18 |  | 19 |  | 20 |  | 21 |  | 22 |  | 23 |  | 24 |  | 25 |  | 26 |  | 27 |  | 28 |  | 29 |  | 30 |  | 31 |  | 32 |  | 33 |  | 34 |  | 35 |  | 36 |  | 37 |  | 38 |  | 39 |  | 40 |  | 41 |  | 42 |  | 43 |  | 44 |  | 45 |  | 46
[5 empty] | %IT | %AC | %IT | %AC | %IT | %AC | %IT | %AC | %IT | %AC | %IT | %AC | %IT | %AC | %IT | %AC | %IT | %AC | %IT | %AC | %IT | %AC | %IT | %AC | %IT | %AC | %IT | %AC | %IT | %AC | %IT | %AC | %IT | %AC | %IT | %AC | %IT | %AC | %IT | %AC | %IT | %AC | %IT | %AC | %IT | %AC | %IT | %AC | %IT | %AC | %IT | %AC | %IT | %AC | %IT | %AC | %IT | %AC | %IT | %AC | %IT | %AC | %IT | %AC | %IT | %AC | %IT | %AC | %IT | %AC | %IT | %AC | %IT | %AC | %IT | %AC | %IT | %AC | %IT | %AC | %IT | %AC | %IT | %AC | %IT | %AC | %IT | %AC | %IT | %AC | %IT | %AC
1 | CONTROLE E ADMINISTRAÇÃO LOCAL | 0 |  |  |  | 0 |  | ... |  | #VALUE! |  | #VALUE! |  | #VALUE! |  | #VALUE! |  | #VALUE! |  | #VALUE! |  | #VALUE! |  | #VALUE! |  | #VALUE! |  | #VALUE! |  | #VALUE! |  | #VALUE! |  | #VALUE! |  | #VALUE! |  | #VALUE! |  | #VALUE! |  | #VALUE! |  | #VALUE! |  | #VALUE! |  | #VALUE! |  | #VALUE! |  | #VALUE! |  | #VALUE! |  | #VALUE! |  | #VALUE! |  | #VALUE! |  | #VALUE! |  | #VALUE! |  | #VALUE! |  | #VALUE! |  | #VALUE! |  | #VALUE! |  | #VALUE! |  | #VALUE! |  | #VALUE! |  | #VALUE! |  | #VALUE! |  | #VALUE! |  | #VALUE! |  | #VALUE! |  | #VALUE! |  | #VALUE! |  | #VALUE! |  | #VALUE!
2 | IMPLANTAÇÃO DE CANTEIRO | 0 |  |  |  | 0 |  | ... |  | #VALUE! |  | #VALUE! |  | #VALUE! |  | #VALUE! |  | #VALUE! |  | #VALUE! |  | #VALUE! |  | #VALUE! |  | #VALUE! |  | #VALUE! |  | #VALUE! |  | #VALUE! |  | #VALUE! |  | #VALUE! |  | #VALUE! |  | #VALUE! |  | #VALUE! |  | #VALUE! |  | #VALUE! |  | #VALUE! |  | #VALUE! |  | #VALUE! |  | #VALUE! |  | #VALUE! |  | #VALUE! |  | #VALUE! |  | #VALUE! |  | #VALUE! |  | #VALUE! |  | #VALUE! |  | #VALUE! |  | #VALUE! |  | #VALUE! |  | #VALUE! |  | #VALUE! |  | #VALUE! |  | #VALUE! |  | #VALUE! |  | #VALUE! |  | #VALUE! |  | #VALUE! |  | #VALUE! |  | #VALUE! |  | #VALUE!
3 | PROTEÇÕES / EQUIPAMENTOS / FERRAMENTAS | 0 |  |  |  | 0 |  | ... |  | #VALUE! |  | #VALUE! |  | #VALUE! |  | #VALUE! |  | #VALUE! |  | #VALUE! |  | #VALUE! |  | #VALUE! |  | #VALUE! |  | #VALUE! |  | #VALUE! |  | #VALUE! |  | #VALUE! |  | #VALUE! |  | #VALUE! |  | #VALUE! |  | #VALUE! |  | #VALUE! |  | #VALUE! |  | #VALUE! |  | #VALUE! |  | #VALUE! |  | #VALUE! |  | #VALUE! |  | #VALUE! |  | #VALUE! |  | #VALUE! |  | #VALUE! |  | #VALUE! |  | #VALUE! |  | #VALUE! |  | #VALUE! |  | #VALUE! |  | #VALUE! |  | #VALUE! |  | #VALUE! |  | #VALUE! |  | #VALUE! |  | #VALUE! |  | #VALUE! |  | #VALUE! |  | #VALUE! |  | #VALUE! |  | #VALUE!
4 | PREPARAÇÃO DO TERRENO | 0 |  |  |  | 0 |  | ... |  | #VALUE! |  | #VALUE! |  | #VALUE! |  | #VALUE! |  | #VALUE! |  | #VALUE! |  | #VALUE! |  | #VALUE! |  | #VALUE! |  | #VALUE! |  | #VALUE! |  | #VALUE! |  | #VALUE! |  | #VALUE! |  | #VALUE! |  | #VALUE! |  | #VALUE! |  | #VALUE! |  | #VALUE! |  | #VALUE! |  | #VALUE! |  | #VALUE! |  | #VALUE! |  | #VALUE! |  | #VALUE! |  | #VALUE! |  | #VALUE! |  | #VALUE! |  | #VALUE! |  | #VALUE! |  | #VALUE! |  | #VALUE! |  | #VALUE!
5 | FUNDAÇÕES / CONTENÇÕES | 0 |  |  |  | 0 |  | ... |  | #VALUE! |  | #VALUE! |  | #VALUE! |  | #VALUE! |  | #VALUE! |  | #VALUE! |  | #VALUE! |  | #VALUE! |  | #VALUE! |  | #VALUE! |  | #VALUE! |  | #VALUE! |  | #VALUE! |  | #VALUE! |  | #VALUE! |  | #VALUE! |  | #VALUE! |  | #VALUE! |  | #VALUE! |  | #VALUE! |  | #VALUE! |  | #VALUE! |  | #VALUE! |  | #VALUE! |  | #VALUE! |  | #VALUE! |  | #VALUE! |  | #VALUE! |  | #VALUE! |  | #VALUE! |  | #VALUE! |  | #VALUE! |  | #VALUE! |  | #VALUE! |  | #VALUE! |  | #VALUE! |  | #VALUE! |  | #VALUE! |  | #VALUE! |  | #VALUE! |  | #VALUE! |  | #VALUE! |  | #VALUE! |  | #VALUE!
6 | SUPER ESTRUTURA | 0 |  |  |  | 0 |  | ... |  | #VALUE! |  | #VALUE! |  | #VALUE! |  | #VALUE! |  | #VALUE! |  | #VALUE! |  | #VALUE! |  | #VALUE! |  | #VALUE! |  | #VALUE! |  | #VALUE! |  | #VALUE! |  | #VALUE! |  | #VALUE! |  | #VALUE! |  | #VALUE! |  | #VALUE! |  | #VALUE! |  | #VALUE! |  | #VALUE! |  | #VALUE! |  | #VALUE! |  | #VALUE! |  | #VALUE! |  | #VALUE! |  | #VALUE! |  | #VALUE! |  | #VALUE! |  | #VALUE! |  | #VALUE! |  | #VALUE! |  | #VALUE! |  | #VALUE! |  | #VALUE! |  | #VALUE! |  | #VALUE! |  | #VALUE! |  | #VALUE! |  | #VALUE! |  | #VALUE! |  | #VALUE! |  | #VALUE! |  | #VALUE! |  | #VALUE!
7 | ALVENARIAS / FECHAMENTOS | 0 |  |  |  | 0 |  | ... |  | #VALUE! |  | #VALUE! |  | #VALUE! |  | #VALUE! |  | #VALUE! |  | #VALUE! |  | #VALUE! |  | #VALUE! |  | #VALUE! |  | #VALUE! |  | #VALUE! |  | #VALUE! |  | #VALUE! |  | #VALUE! |  | #VALUE! |  | #VALUE! |  | #VALUE! |  | #VALUE! |  | #VALUE! |  | #VALUE! |  | #VALUE! |  | #VALUE! |  | #VALUE! |  | #VALUE! |  | #VALUE! |  | #VALUE! |  | #VALUE! |  | #VALUE! |  | #VALUE! |  | #VALUE! |  | #VALUE! |  | #VALUE! |  | #VALUE! |  | #VALUE! |  | #VALUE! |  | #VALUE! |  | #VALUE! |  | #VALUE! |  | #VALUE! |  | #VALUE! |  | #VALUE! |  | #VALUE! |  | #VALUE! |  | #VALUE!
8 | ESQUADRIAS DE MADEIRA | 0 |  |  |  | 0 |  | ... |  | #VALUE! |  | #VALUE! |  | #VALUE! |  | #VALUE! |  | #VALUE! |  | #VALUE! |  | #VALUE! |  | #VALUE! |  | #VALUE! |  | #VALUE! |  | #VALUE! |  | #VALUE! |  | #VALUE! |  | #VALUE! |  | #VALUE! |  | #VALUE! |  | #VALUE! |  | #VALUE! |  | #VALUE! |  | #VALUE! |  | #VALUE! |  | #VALUE! |  | #VALUE! |  | #VALUE! |  | #VALUE! |  | #VALUE! |  | #VALUE! |  | #VALUE! |  | #VALUE! |  | #VALUE! |  | #VALUE! |  | #VALUE! |  | #VALUE! |  | #VALUE! |  | #VALUE! |  | #VALUE! |  | #VALUE! |  | #VALUE! |  | #VALUE! |  | #VALUE! |  | #VALUE! |  | #VALUE! |  | #VALUE! |  | #VALUE!
9 | ESQUADRIAS DE FERRO | 0 |  |  |  | 0 |  | ... |  | #VALUE! |  | #VALUE! |  | #VALUE! |  | #VALUE! |  | #VALUE! |  | #VALUE! |  | #VALUE! |  | #VALUE! |  | #VALUE! |  | #VALUE! |  | #VALUE! |  | #VALUE! |  | #VALUE! |  | #VALUE! |  | #VALUE! |  | #VALUE! |  | #VALUE! |  | #VALUE! |  | #VALUE! |  | #VALUE! |  | #VALUE! |  | #VALUE! |  | #VALUE! |  | #VALUE! |  | #VALUE! |  | #VALUE! |  | #VALUE! |  | #VALUE! |  | #VALUE! |  | #VALUE! |  | #VALUE! |  | #VALUE! |  | #VALUE! |  | #VALUE! |  | #VALUE! |  | #VALUE! |  | #VALUE! |  | #VALUE! |  | #VALUE! |  | #VALUE! |  | #VALUE! |  | #VALUE! |  | #VALUE! |  | #VALUE!
10 | ESQUADRIAS DE ALUMÍNIO, FERRO, STRUCTURAL GLAZING | 0 |  |  |  | 0 |  | ... |  | #VALUE! |  | #VALUE! |  | #VALUE! |  | #VALUE! |  | #VALUE! |  | #VALUE! |  | #VALUE! |  | #VALUE! |  | #VALUE! |  | #VALUE! |  | #VALUE! |  | #VALUE! |  | #VALUE! |  | #VALUE! |  | #VALUE! |  | #VALUE! |  | #VALUE! |  | #VALUE! |  | #VALUE! |  | #VALUE! |  | #VALUE! |  | #VALUE! |  | #VALUE! |  | #VALUE! |  | #VALUE! |  | #VALUE! |  | #VALUE! |  | #VALUE! |  | #VALUE! |  | #VALUE! |  | #VALUE! |  | #VALUE! |  | #VALUE!
11 | FERRAGENS | 0 |  |  |  | 0 |  | ... |  | #VALUE! |  | #VALUE! |  | #VALUE! |  | #VALUE! |  | #VALUE! |  | #VALUE! |  | #VALUE! |  | #VALUE! |  | #VALUE! |  | #VALUE! |  | #VALUE! |  | #VALUE! |  | #VALUE! |  | #VALUE! |  | #VALUE! |  | #VALUE! |  | #VALUE! |  | #VALUE! |  | #VALUE! |  | #VALUE! |  | #VALUE! |  | #VALUE! |  | #VALUE! |  | #VALUE! |  | #VALUE! |  | #VALUE! |  | #VALUE! |  | #VALUE! |  | #VALUE! |  | #VALUE! |  | #VALUE! |  | #VALUE! |  | #VALUE! |  | #VALUE! |  | #VALUE! |  | #VALUE! |  | #VALUE! |  | #VALUE! |  | #VALUE! |  | #VALUE! |  | #VALUE! |  | #VALUE! |  | #VALUE! |  | #VALUE!
12 | VIDROS | 0 |  |  |  | 0 |  | ... |  | #VALUE! |  | #VALUE! |  | #VALUE! |  | #VALUE! |  | #VALUE! |  | #VALUE! |  | #VALUE! |  | #VALUE! |  | #VALUE! |  | #VALUE! |  | #VALUE! |  | #VALUE! |  | #VALUE! |  | #VALUE! |  | #VALUE! |  | #VALUE! |  | #VALUE! |  | #VALUE! |  | #VALUE! |  | #VALUE! |  | #VALUE! |  | #VALUE! |  | #VALUE! |  | #VALUE! |  | #VALUE! |  | #VALUE! |  | #VALUE! |  | #VALUE! |  | #VALUE! |  | #VALUE! |  | #VALUE! |  | #VALUE! |  | #VALUE! |  | #VALUE! |  | #VALUE! |  | #VALUE! |  | #VALUE! |  | #VALUE! |  | #VALUE! |  | #VALUE! |  | #VALUE! |  | #VALUE! |  | #VALUE! |  | #VALUE!
13 | COBERTURA | 0 |  |  |  | 0 |  | ... |  | #VALUE! |  | #VALUE! |  | #VALUE! |  | #VALUE! |  | #VALUE! |  | #VALUE! |  | #VALUE! |  | #VALUE! |  | #VALUE! |  | #VALUE! |  | #VALUE! |  | #VALUE! |  | #VALUE! |  | #VALUE! |  | #VALUE! |  | #VALUE! |  | #VALUE! |  | #VALUE! |  | #VALUE! |  | #VALUE! |  | #VALUE! |  | #VALUE! |  | #VALUE! |  | #VALUE! |  | #VALUE! |  | #VALUE! |  | #VALUE! |  | #VALUE! |  | #VALUE! |  | #VALUE! |  | #VALUE! |  | #VALUE! |  | #VALUE! |  | #VALUE! |  | #VALUE! |  | #VALUE! |  | #VALUE! |  | #VALUE! |  | #VALUE! |  | #VALUE! |  | #VALUE! |  | #VALUE! |  | #VALUE! |  | #VALUE!
14 | IMPERMEABILIZAÇÃO E TRATAMENTOS | 0 |  |  |  | 0 |  | ... |  | #VALUE! |  | #VALUE! |  | #VALUE! |  | #VALUE! |  | #VALUE! |  | #VALUE! |  | #VALUE! |  | #VALUE! |  | #VALUE! |  | #VALUE! |  | #VALUE! |  | #VALUE! |  | #VALUE! |  | #VALUE! |  | #VALUE! |  | #VALUE! |  | #VALUE! |  | #VALUE! |  | #VALUE! |  | #VALUE! |  | #VALUE! |  | #VALUE! |  | #VALUE! |  | #VALUE! |  | #VALUE! |  | #VALUE! |  | #VALUE! |  | #VALUE! |  | #VALUE! |  | #VALUE! |  | #VALUE! |  | #VALUE! |  | #VALUE! |  | #VALUE! |  | #VALUE! |  | #VALUE! |  | #VALUE! |  | #VALUE! |  | #VALUE! |  | #VALUE! |  | #VALUE! |  | #VALUE! |  | #VALUE! |  | #VALUE!
15 | REVESTIMENTOS DE PAREDES INTERNAS | 0 |  |  |  | 0 |  | ... |  | #VALUE! |  | #VALUE! |  | #VALUE! |  | #VALUE! |  | #VALUE! |  | #VALUE! |  | #VALUE! |  | #VALUE! |  | #VALUE! |  | #VALUE! |  | #VALUE! |  | #VALUE! |  | #VALUE! |  | #VALUE! |  | #VALUE! |  | #VALUE! |  | #VALUE! |  | #VALUE! |  | #VALUE! |  | #VALUE! |  | #VALUE! |  | #VALUE! |  | #VALUE! |  | #VALUE! |  | #VALUE! |  | #VALUE! |  | #VALUE! |  | #VALUE! |  | #VALUE! |  | #VALUE! |  | #VALUE! |  | #VALUE! |  | #VALUE! |  | #VALUE! |  | #VALUE! |  | #VALUE! |  | #VALUE! |  | #VALUE! |  | #VALUE! |  | #VALUE! |  | #VALUE! |  | #VALUE! |  | #VALUE! |  | #VALUE!
16 | REVESTIMENTOS DE TETO | 0 |  |  |  | 0 |  | ... |  | #VALUE! |  | #VALUE! |  | #VALUE! |  | #VALUE! |  | #VALUE! |  | #VALUE! |  | #VALUE! |  | #VALUE! |  | #VALUE! |  | #VALUE! |  | #VALUE! |  | #VALUE! |  | #VALUE! |  | #VALUE! |  | #VALUE! |  | #VALUE! |  | #VALUE! |  | #VALUE! |  | #VALUE! |  | #VALUE! |  | #VALUE! |  | #VALUE! |  | #VALUE! |  | #VALUE! |  | #VALUE! |  | #VALUE! |  | #VALUE! |  | #VALUE! |  | #VALUE! |  | #VALUE! |  | #VALUE! |  | #VALUE! |  | #VALUE! |  | #VALUE! |  | #VALUE! |  | #VALUE! |  | #VALUE! |  | #VALUE! |  | #VALUE! |  | #VALUE! |  | #VALUE! |  | #VALUE! |  | #VALUE! |  | #VALUE!
17 | REVESTIMENTOS EXTERNO | 0 |  |  |  | 0 |  | ... |  | #VALUE! |  | #VALUE! |  | #VALUE! |  | #VALUE! |  | #VALUE! |  | #VALUE! |  | #VALUE! |  | #VALUE! |  | #VALUE! |  | #VALUE! |  | #VALUE! |  | #VALUE! |  | #VALUE! |  | #VALUE! |  | #VALUE! |  | #VALUE! |  | #VALUE! |  | #VALUE! |  | #VALUE! |  | #VALUE! |  | #VALUE! |  | #VALUE! |  | #VALUE! |  | #VALUE! |  | #VALUE! |  | #VALUE! |  | #VALUE! |  | #VALUE! |  | #VALUE! |  | #VALUE! |  | #VALUE! |  | #VALUE! |  | #VALUE! |  | #VALUE! |  | #VALUE! |  | #VALUE! |  | #VALUE! |  | #VALUE! |  | #VALUE! |  | #VALUE! |  | #VALUE! |  | #VALUE! |  | #VALUE! |  | #VALUE!
18 | REVESTIMENTO DE PISO | 0 |  |  |  | 0 |  | ... |  | #VALUE! |  | #VALUE! |  | #VALUE! |  | #VALUE! |  | #VALUE! |  | #VALUE! |  | #VALUE! |  | #VALUE! |  | #VALUE! |  | #VALUE! |  | #VALUE! |  | #VALUE! |  | #VALUE! |  | #VALUE! |  | #VALUE! |  | #VALUE! |  | #VALUE! |  | #VALUE! |  | #VALUE! |  | #VALUE! |  | #VALUE! |  | #VALUE! |  | #VALUE! |  | #VALUE! |  | #VALUE! |  | #VALUE! |  | #VALUE! |  | #VALUE! |  | #VALUE! |  | #VALUE! |  | #VALUE! |  | #VALUE! |  | #VALUE! |  | #VALUE! |  | #VALUE! |  | #VALUE! |  | #VALUE! |  | #VALUE! |  | #VALUE! |  | #VALUE! |  | #VALUE! |  | #VALUE! |  | #VALUE! |  | #VALUE!
19 | DIVISÓRIAS | 0 |  |  |  | 0 |  | ... |  | #VALUE! |  | #VALUE! |  | #VALUE! |  | #VALUE! |  | #VALUE! |  | #VALUE! |  | #VALUE! |  | #VALUE! |  | #VALUE! |  | #VALUE! |  | #VALUE! |  | #VALUE! |  | #VALUE! |  | #VALUE! |  | #VALUE! |  | #VALUE! |  | #VALUE! |  | #VALUE! |  | #VALUE! |  | #VALUE! |  | #VALUE! |  | #VALUE! |  | #VALUE! |  | #VALUE! |  | #VALUE! |  | #VALUE! |  | #VALUE! |  | #VALUE! |  | #VALUE! |  | #VALUE! |  | #VALUE! |  | #VALUE! |  | #VALUE!
20 | PINTURA | 0 |  |  |  | 0 |  | ... |  | #VALUE! |  | #VALUE! |  | #VALUE! |  | #VALUE! |  | #VALUE! |  | #VALUE! |  | #VALUE! |  | #VALUE! |  | #VALUE! |  | #VALUE! |  | #VALUE! |  | #VALUE! |  | #VALUE! |  | #VALUE! |  | #VALUE! |  | #VALUE! |  | #VALUE! |  | #VALUE! |  | #VALUE! |  | #VALUE! |  | #VALUE! |  | #VALUE! |  | #VALUE! |  | #VALUE! |  | #VALUE! |  | #VALUE! |  | #VALUE! |  | #VALUE! |  | #VALUE! |  | #VALUE! |  | #VALUE! |  | #VALUE! |  | #VALUE! |  | #VALUE! |  | #VALUE! |  | #VALUE! |  | #VALUE! |  | #VALUE! |  | #VALUE! |  | #VALUE! |  | #VALUE! |  | #VALUE! |  | #VALUE! |  | #VALUE!
21 | LOUÇAS E METAIS | 0 |  |  |  | 0 |  | ... |  | #VALUE! |  | #VALUE! |  | #VALUE! |  | #VALUE! |  | #VALUE! |  | #VALUE! |  | #VALUE! |  | #VALUE! |  | #VALUE! |  | #VALUE! |  | #VALUE! |  | #VALUE! |  | #VALUE! |  | #VALUE! |  | #VALUE! |  | #VALUE! |  | #VALUE! |  | #VALUE! |  | #VALUE! |  | #VALUE! |  | #VALUE! |  | #VALUE! |  | #VALUE! |  | #VALUE! |  | #VALUE! |  | #VALUE! |  | #VALUE! |  | #VALUE! |  | #VALUE! |  | #VALUE! |  | #VALUE! |  | #VALUE! |  | #VALUE! |  | #VALUE! |  | #VALUE! |  | #VALUE! |  | #VALUE! |  | #VALUE! |  | #VALUE! |  | #VALUE! |  | #VALUE! |  | #VALUE! |  | #VALUE! |  | #VALUE!
22 | MÁRMORES E GRANITOS | 0 |  |  |  | 0 |  | ... |  | #VALUE! |  | #VALUE! |  | #VALUE! |  | #VALUE! |  | #VALUE! |  | #VALUE! |  | #VALUE! |  | #VALUE! |  | #VALUE! |  | #VALUE! |  | #VALUE! |  | #VALUE! |  | #VALUE! |  | #VALUE! |  | #VALUE! |  | #VALUE! |  | #VALUE! |  | #VALUE! |  | #VALUE! |  | #VALUE! |  | #VALUE! |  | #VALUE! |  | #VALUE! |  | #VALUE! |  | #VALUE! |  | #VALUE! |  | #VALUE! |  | #VALUE! |  | #VALUE! |  | #VALUE! |  | #VALUE! |  | #VALUE! |  | #VALUE! |  | #VALUE! |  | #VALUE! |  | #VALUE! |  | #VALUE! |  | #VALUE! |  | #VALUE! |  | #VALUE! |  | #VALUE! |  | #VALUE! |  | #VALUE! |  | #VALUE!
23 | INSTALAÇÕES ELÉTRICAS | 0 |  |  |  | 0 |  | ... |  | #VALUE! |  | #VALUE! |  | #VALUE! |  | #VALUE! |  | #VALUE! |  | #VALUE! |  | #VALUE! |  | #VALUE! |  | #VALUE! |  | #VALUE! |  | #VALUE! |  | #VALUE! |  | #VALUE! |  | #VALUE! |  | #VALUE! |  | #VALUE! |  | #VALUE! |  | #VALUE! |  | #VALUE! |  | #VALUE! |  | #VALUE! |  | #VALUE!
24 | INSTALAÇÕES HIDRÁULICAS | 0 |  |  |  | 0 |  | ... |  | #VALUE! |  | #VALUE! |  | #VALUE! |  | #VALUE! |  | #VALUE! |  | #VALUE! |  | #VALUE! |  | #VALUE! |  | #VALUE! |  | #VALUE! |  | #VALUE! |  | #VALUE! |  | #VALUE! |  | #VALUE! |  | #VALUE! |  | #VALUE! |  | #VALUE! |  | #VALUE! |  | #VALUE! |  | #VALUE! |  | #VALUE! |  | #VALUE!
25 | INSTALAÇÕES MECÂNICAS | 0 |  |  |  | 0 |  | ... |  | #VALUE! |  | #VALUE! |  | #VALUE! |  | #VALUE! |  | #VALUE! |  | #VALUE! |  | #VALUE! |  | #VALUE! |  | #VALUE! |  | #VALUE! |  | #VALUE! |  | #VALUE! |  | #VALUE! |  | #VALUE! |  | #VALUE! |  | #VALUE! |  | #VALUE! |  | #VALUE! |  | #VALUE! |  | #VALUE! |  | #VALUE! |  | #VALUE!
26 | EQUIPAMENTO DE CLIMATIZAÇÃO DE AR | 0 |  |  |  | 0 |  | ... |  | #VALUE! |  | #VALUE! |  | #VALUE! |  | #VALUE! |  | #VALUE! |  | #VALUE! |  | #VALUE! |  | #VALUE! |  | #VALUE! |  | #VALUE! |  | #VALUE! |  | #VALUE! |  | #VALUE! |  | #VALUE! |  | #VALUE! |  | #VALUE! |  | #VALUE! |  | #VALUE! |  | #VALUE! |  | #VALUE! |  | #VALUE! |  | #VALUE! |  | #VALUE! |  | #VALUE! |  | #VALUE! |  | #VALUE! |  | #VALUE! |  | #VALUE! |  | #VALUE! |  | #VALUE! |  | #VALUE! |  | #VALUE! |  | #VALUE! |  | #VALUE! |  | #VALUE! |  | #VALUE! |  | #VALUE! |  | #VALUE! |  | #VALUE! |  | #VALUE! |  | #VALUE! |  | #VALUE! |  | #VALUE! |  | #VALUE!
27 | OUTRAS INSTALAÇÕES - MOBILIÁRIO e EQUIP PARA AUDITORIO | 0 |  |  |  | 0 |  | ... |  | #VALUE! |  | #VALUE! |  | #VALUE! |  | #VALUE! |  | #VALUE! |  | #VALUE! |  | #VALUE! |  | #VALUE! |  | #VALUE! |  | #VALUE! |  | #VALUE! |  | #VALUE! |  | #VALUE! |  | #VALUE! |  | #VALUE! |  | #VALUE! |  | #VALUE! |  | #VALUE! |  | #VALUE! |  | #VALUE! |  | #VALUE! |  | #VALUE! |  | #VALUE! |  | #VALUE! |  | #VALUE! |  | #VALUE! |  | #VALUE! |  | #VALUE! |  | #VALUE! |  | #VALUE! |  | #VALUE! |  | #VALUE! |  | #VALUE! |  | #VALUE! |  | #VALUE! |  | #VALUE! |  | #VALUE! |  | #VALUE! |  | #VALUE! |  | #VALUE! |  | #VALUE! |  | #VALUE! |  | #VALUE! |  | #VALUE!
28 | RESTAURO | 0 |  |  |  | 0 |  | ... |  | #VALUE! |  | #VALUE! |  | #VALUE! |  | #VALUE! |  | #VALUE! |  | #VALUE! |  | #VALUE! |  | #VALUE! |  | #VALUE! |  | #VALUE! |  | #VALUE! |  | #VALUE! |  | #VALUE! |  | #VALUE! |  | #VALUE! |  | #VALUE! |  | #VALUE! |  | #VALUE! |  | #VALUE! |  | #VALUE! |  | #VALUE! |  | #VALUE! |  | #VALUE! |  | #VALUE! |  | #VALUE! |  | #VALUE!
29 | COMPLEMENTAÇÃO DA OBRA | 0 |  |  |  | 0 |  | ... |  | #VALUE! |  | #VALUE! |  | #VALUE! |  | #VALUE! |  | #VALUE! |  | #VALUE! |  | #VALUE! |  | #VALUE! |  | #VALUE! |  | #VALUE! |  | #VALUE! |  | #VALUE! |  | #VALUE! |  | #VALUE! |  | #VALUE! |  | #VALUE! |  | #VALUE! |  | #VALUE! |  | #VALUE! |  | #VALUE! |  | #VALUE! |  | #VALUE! |  | #VALUE! |  | #VALUE! |  | #VALUE! |  | #VALUE!
[6 empty] | 0 |  | ... |  | #VALUE! |  | #VALUE! |  | #VALUE! |  | #VALUE! |  | #VALUE! |  | #VALUE! |  | #VALUE! |  | #VALUE! |  | #VALUE! |  | #VALUE! |  | #VALUE! |  | #VALUE! |  | #VALUE! |  | #VALUE! |  | #VALUE! |  | #VALUE! |  | #VALUE! |  | #VALUE! |  | #VALUE! |  | #VALUE! |  | #VALUE! |  | #VALUE! |  | #VALUE! |  | #VALUE! |  | #VALUE! |  | #VALUE!
| TOTAL | 0 | 0 |  | 0 | 0 | 0 | 0 | 0 | 0 | 0 | 0 | 0 | 0 | 0 | 0 | 0 | 0 | 0 | 0 | 0 | 0 | 0 | 0 | 0 | 0 | 0 | 0 | 0 | 0 | 0 | 0 | 0 | 0 | 0 | 0 | 0 | 0 | 0 | 0 | 0 | 0 | 0 | 0 | 0 | 0 | 0 | 0 | 0 | 0 | 0 | 0 | 0 | 0 | 0 | 0 | 0 | 0 | 0 | 0 | 0 | 0 | 0 | 0 | 0 | 0 | 0 | 0 | 0 | 0 | 0 | 0 | 0 | 0 | 0 | 0 | 0 | 0 | 0 | ... | 0 | #VALUE! | 0 | #VALUE! | 0 | #VALUE! | 0 | #VALUE! | 0 | #VALUE! | 0 | #VALUE! | 0 | #VALUE! | 0 | #VALUE!
| TOTAL DO MÊS |  |  |  | 0 |  | 0 |  | 0 |  | 0 |  | 0 |  | 0 |  | 0 |  | 0 |  | 0 |  | 0 |  | 0 |  | 0 |  | 0 |  | 0 |  | 0 |  | 0 |  | 0 |  | 0 |  | 0 |  | 0 |  | 0 |  | 0 |  | 0 |  | 0 |  | 0 |  | 0 |  | 0 |  | 0 |  | 0 |  | 0 |  | 0 |  | 0 |  | 0 |  | 0 |  | 0 |  | 0 |  | 0 |  | 0 |  | 0 |  | 0 |  | 0 |  | 0 |  | 0 |  | 0 |  | 0 |  | 0
| TOTAL ACUMULADO |  |  |  | 0 |  | 0 |  | 0 |  | 0 |  | 0 |  | 0 |  | 0 |  | 0 |  | 0 |  | 0 |  | 0 |  | 0 |  | 0 |  | 0 |  | 0 |  | 0 |  | 0 |  | 0 |  | 0 |  | 0 |  | 0 |  | 0 |  | 0 |  | 0 |  | 0 |  | 0 |  | 0 |  | 0 |  | 0 |  | 0 |  | 0 |  | 0 |  | 0 |  | 0 |  | 0 |  | 0 |  | 0 |  | 0 |  | 0 |  | 0 |  | 0 |  | 0 |  | 0 |  | 0 |  | 0 |  | 0
| TOTAL DO MÊS + TAXA DE ADM | 0% |  |  | 0 |  | 0 |  | 0 |  | 0 |  | 0 |  | 0 |  | 0 |  | 0 |  | 0 |  | 0 |  | 0 |  | 0 |  | 0 |  | 0 |  | 0 |  | 0 |  | 0 |  | 0 |  | 0 |  | 0 |  | 0 |  | 0 |  | 0 |  | 0 |  | 0 |  | 0 |  | 0 |  | 0 |  | 0 |  | 0 |  | 0 |  | 0 |  | 0 |  | 0 |  | 0 |  | 0 |  | 0 |  | 0 |  | 0 |  | 0 |  | 0 |  | 0 |  | 0 |  | 0 |  | 0 |  | 0
| TOTAL ACUMULADO + TAXA DE ADM |  |  |  | 0 |  | 0 |  | 0 |  | 0 |  | 0 |  | 0 |  | 0 |  | 0 |  | 0 |  | 0 |  | 0 |  | 0 |  | 0 |  | 0 |  | 0 |  | 0 |  | 0 |  | 0 |  | 0 |  | 0 |  | 0 |  | 0 |  | 0 |  | 0 |  | 0 |  | 0 |  | 0 |  | 0 |  | 0 |  | 0 |  | 0 |  | 0 |  | 0 |  | 0 |  | 0 |  | 0 |  | 0 |  | 0 |  | 0 |  | 0 |  | 0 |  | 0 |  | 0 |  | 0 |  | 0 |  | 0
1 | CONTROLE E ADMINISTRAÇÃO LOCAL | 0 |  |  | 0 | 0 | 0 | ... | 0 | #VALUE! | 0 | #VALUE! | 0 | #VALUE! | 0 | #VALUE! | 0 | #VALUE! | 0 | #VALUE! | 0 | #VALUE! | 0 | #VALUE! | 0 | #VALUE! | 0 | #VALUE! | 0 | #VALUE! | 0 | #VALUE! | 0 | #VALUE! | 0 | #VALUE! | 0 | #VALUE! | 0 | #VALUE! | 0 | #VALUE! | 0 | #VALUE! | 0 | #VALUE! | 0 | #VALUE! | 0 | #VALUE! | 0 | #VALUE! | 0 | #VALUE! | 0 | #VALUE! | 0 | #VALUE! | 0 | #VALUE! | 0 | #VALUE! | 0 | #VALUE! | 0 | #VALUE! | 0 | #VALUE! | 0 | #VALUE! | 0 | #VALUE! | 0 | #VALUE! | 0 | #VALUE!
2 | IMPLANTAÇÃO DE CANTEIRO | 0 |  |  | 0 | 0 | 0 | ... | 0 | #VALUE! | 0 | #VALUE! | 0 | #VALUE! | 0 | #VALUE! | 0 | #VALUE! | 0 | #VALUE! | 0 | #VALUE! | 0 | #VALUE! | 0 | #VALUE! | 0 | #VALUE! | 0 | #VALUE! | 0 | #VALUE! | 0 | #VALUE! | 0 | #VALUE! | 0 | #VALUE! | 0 | #VALUE! | 0 | #VALUE! | 0 | #VALUE! | 0 | #VALUE! | 0 | #VALUE! | 0 | #VALUE! | 0 | #VALUE! | 0 | #VALUE! | 0 | #VALUE! | 0 | #VALUE! | 0 | #VALUE! | 0 | #VALUE! | 0 | #VALUE! | 0 | #VALUE! | 0 | #VALUE! | 0 | #VALUE! | 0 | #VALUE! | 0 | #VALUE! | 0 | #VALUE!
3 | PROTEÇÕES / EQUIPAMENTOS / FERRAMENTAS | 0 |  |  | 0 | 0 | 0 | ... | 0 | #VALUE! | 0 | #VALUE! | 0 | #VALUE! | 0 | #VALUE! | 0 | #VALUE! | 0 | #VALUE! | 0 | #VALUE! | 0 | #VALUE! | 0 | #VALUE! | 0 | #VALUE! | 0 | #VALUE! | 0 | #VALUE! | 0 | #VALUE! | 0 | #VALUE! | 0 | #VALUE! | 0 | #VALUE! | 0 | #VALUE! | 0 | #VALUE! | 0 | #VALUE! | 0 | #VALUE! | 0 | #VALUE! | 0 | #VALUE! | 0 | #VALUE! | 0 | #VALUE! | 0 | #VALUE! | 0 | #VALUE! | 0 | #VALUE! | 0 | #VALUE! | 0 | #VALUE! | 0 | #VALUE! | 0 | #VALUE! | 0 | #VALUE! | 0 | #VALUE! | 0 | #VALUE!
4 | PREPARAÇÃO DO TERRENO | 0 |  |  | 0 | 0 | 0 | ... | 0 | #VALUE! | 0 | #VALUE! | 0 | #VALUE! | 0 | #VALUE! | 0 | #VALUE! | 0 | #VALUE! | 0 | #VALUE! | 0 | #VALUE! | 0 | #VALUE! | 0 | #VALUE! | 0 | #VALUE! | 0 | #VALUE! | 0 | #VALUE! | 0 | #VALUE! | 0 | #VALUE! | 0 | #VALUE! | 0 | #VALUE! | 0 | #VALUE! | 0 | #VALUE! | 0 | #VALUE! | 0 | #VALUE! | 0 | #VALUE! | 0 | #VALUE! | 0 | #VALUE! | 0 | #VALUE! | 0 | #VALUE! | 0 | #VALUE! | 0 | #VALUE! | 0 | #VALUE! | 0 | #VALUE! | 0 | #VALUE! | 0 | #VALUE! | 0 | #VALUE! | 0
5 | FUNDAÇÕES / CONTENÇÕES | 0 |  |  | 0 | 0 | 0 | ... | 0 | #VALUE! | 0 | #VALUE! | 0 | #VALUE! | 0 | #VALUE! | 0 | #VALUE! | 0 | #VALUE! | 0 | #VALUE! | 0 | #VALUE! | 0 | #VALUE! | 0 | #VALUE! | 0 | #VALUE! | 0 | #VALUE! | 0 | #VALUE! | 0 | #VALUE! | 0 | #VALUE! | 0 | #VALUE! | 0 | #VALUE! | 0 | #VALUE! | 0 | #VALUE! | 0 | #VALUE! | 0 | #VALUE! | 0 | #VALUE! | 0 | #VALUE! | 0 | #VALUE! | 0 | #VALUE! | 0 | #VALUE! | 0 | #VALUE! | 0 | #VALUE! | 0 | #VALUE! | 0 | #VALUE! | 0 | #VALUE! | 0 | #VALUE! | 0 | #VALUE! | 0 | #VALUE!
6 | SUPER ESTRUTURA | 0 |  |  | 0 | 0 | 0 | ... | 0 | #VALUE! | 0 | #VALUE! | 0 | #VALUE! | 0 | #VALUE! | 0 | #VALUE! | 0 | #VALUE! | 0 | #VALUE! | 0 | #VALUE! | 0 | #VALUE! | 0 | #VALUE! | 0 | #VALUE! | 0 | #VALUE! | 0 | #VALUE! | 0 | #VALUE! | 0 | #VALUE! | 0 | #VALUE! | 0 | #VALUE! | 0 | #VALUE! | 0 | #VALUE! | 0 | #VALUE! | 0 | #VALUE! | 0 | #VALUE! | 0 | #VALUE! | 0 | #VALUE! | 0 | #VALUE! | 0 | #VALUE! | 0 | #VALUE! | 0 | #VALUE! | 0 | #VALUE! | 0 | #VALUE! | 0 | #VALUE! | 0 | #VALUE! | 0 | #VALUE! | 0 | #VALUE!
7 | ALVENARIAS / FECHAMENTOS | 0 |  |  | 0 | 0 | 0 | ... | 0 | #VALUE! | 0 | #VALUE! | 0 | #VALUE! | 0 | #VALUE! | 0 | #VALUE! | 0 | #VALUE! | 0 | #VALUE! | 0 | #VALUE! | 0 | #VALUE! | 0 | #VALUE! | 0 | #VALUE! | 0 | #VALUE! | 0 | #VALUE! | 0 | #VALUE! | 0 | #VALUE! | 0 | #VALUE! | 0 | #VALUE! | 0 | #VALUE! | 0 | #VALUE! | 0 | #VALUE! | 0 | #VALUE! | 0 | #VALUE! | 0 | #VALUE! | 0 | #VALUE! | 0 | #VALUE! | 0 | #VALUE! | 0 | #VALUE! | 0 | #VALUE! | 0 | #VALUE! | 0 | #VALUE! | 0 | #VALUE! | 0 | #VALUE! | 0 | #VALUE! | 0 | #VALUE!
8 | ESQUADRIAS DE MADEIRA | 0 |  |  | 0 | 0 | 0 | ... | 0 | #VALUE! | 0 | #VALUE! | 0 | #VALUE! | 0 | #VALUE! | 0 | #VALUE! | 0 | #VALUE! | 0 | #VALUE! | 0 | #VALUE! | 0 | #VALUE! | 0 | #VALUE! | 0 | #VALUE! | 0 | #VALUE! | 0 | #VALUE! | 0 | #VALUE! | 0 | #VALUE! | 0 | #VALUE! | 0 | #VALUE! | 0 | #VALUE! | 0 | #VALUE! | 0 | #VALUE! | 0 | #VALUE! | 0 | #VALUE! | 0 | #VALUE! | 0 | #VALUE! | 0 | #VALUE! | 0 | #VALUE! | 0 | #VALUE! | 0 | #VALUE! | 0 | #VALUE! | 0 | #VALUE! | 0 | #VALUE! | 0 | #VALUE! | 0 | #VALUE! | 0 | #VALUE!
9 | ESQUADRIAS DE FERRO | 0 |  |  | 0 | 0 | 0 | ... | 0 | #VALUE! | 0 | #VALUE! | 0 | #VALUE! | 0 | #VALUE! | 0 | #VALUE! | 0 | #VALUE! | 0 | #VALUE! | 0 | #VALUE! | 0 | #VALUE! | 0 | #VALUE! | 0 | #VALUE! | 0 | #VALUE! | 0 | #VALUE! | 0 | #VALUE! | 0 | #VALUE! | 0 | #VALUE! | 0 | #VALUE! | 0 | #VALUE! | 0 | #VALUE! | 0 | #VALUE! | 0 | #VALUE! | 0 | #VALUE! | 0 | #VALUE! | 0 | #VALUE! | 0 | #VALUE! | 0 | #VALUE! | 0 | #VALUE! | 0 | #VALUE! | 0 | #VALUE! | 0 | #VALUE! | 0 | #VALUE! | 0 | #VALUE! | 0 | #VALUE! | 0 | #VALUE!
10 | ESQUADRIAS DE ALUMÍNIO, FERRO, STRUCTURAL GLAZING | 0 |  |  | 0 | 0 | 0 | ... | 0 | #VALUE! | 0 | #VALUE! | 0 | #VALUE! | 0 | #VALUE! | 0 | #VALUE! | 0 | #VALUE! | 0 | #VALUE! | 0 | #VALUE! | 0 | #VALUE! | 0 | #VALUE! | 0 | #VALUE! | 0 | #VALUE! | 0 | #VALUE! | 0 | #VALUE! | 0 | #VALUE! | 0 | #VALUE! | 0 | #VALUE! | 0 | #VALUE! | 0 | #VALUE! | 0 | #VALUE! | 0 | #VALUE! | 0 | #VALUE! | 0 | #VALUE! | 0 | #VALUE! | 0 | #VALUE! | 0 | #VALUE! | 0 | #VALUE! | 0 | #VALUE! | 0 | #VALUE! | 0 | #VALUE! | 0 | #VALUE! | 0 | #VALUE! | 0 | #VALUE! | 0
11 | FERRAGENS | 0 |  |  | 0 | 0 | 0 | ... | 0 | #VALUE! | 0 | #VALUE! | 0 | #VALUE! | 0 | #VALUE! | 0 | #VALUE! | 0 | #VALUE! | 0 | #VALUE! | 0 | #VALUE! | 0 | #VALUE! | 0 | #VALUE! | 0 | #VALUE! | 0 | #VALUE! | 0 | #VALUE! | 0 | #VALUE! | 0 | #VALUE! | 0 | #VALUE! | 0 | #VALUE! | 0 | #VALUE! | 0 | #VALUE! | 0 | #VALUE! | 0 | #VALUE! | 0 | #VALUE! | 0 | #VALUE! | 0 | #VALUE! | 0 | #VALUE! | 0 | #VALUE! | 0 | #VALUE! | 0 | #VALUE! | 0 | #VALUE! | 0 | #VALUE! | 0 | #VALUE! | 0 | #VALUE! | 0 | #VALUE! | 0 | #VALUE!
12 | VIDROS | 0 |  |  | 0 | 0 | 0 | ... | 0 | #VALUE! | 0 | #VALUE! | 0 | #VALUE! | 0 | #VALUE! | 0 | #VALUE! | 0 | #VALUE! | 0 | #VALUE! | 0 | #VALUE! | 0 | #VALUE! | 0 | #VALUE! | 0 | #VALUE! | 0 | #VALUE! | 0 | #VALUE! | 0 | #VALUE! | 0 | #VALUE! | 0 | #VALUE! | 0 | #VALUE! | 0 | #VALUE! | 0 | #VALUE! | 0 | #VALUE! | 0 | #VALUE! | 0 | #VALUE! | 0 | #VALUE! | 0 | #VALUE! | 0 | #VALUE! | 0 | #VALUE! | 0 | #VALUE! | 0 | #VALUE! | 0 | #VALUE! | 0 | #VALUE! | 0 | #VALUE! | 0 | #VALUE! | 0 | #VALUE! | 0 | #VALUE!
13 | COBERTURA | 0 |  |  | 0 | 0 | 0 | ... | 0 | #VALUE! | 0 | #VALUE! | 0 | #VALUE! | 0 | #VALUE! | 0 | #VALUE! | 0 | #VALUE! | 0 | #VALUE! | 0 | #VALUE! | 0 | #VALUE! | 0 | #VALUE! | 0 | #VALUE! | 0 | #VALUE! | 0 | #VALUE! | 0 | #VALUE! | 0 | #VALUE! | 0 | #VALUE! | 0 | #VALUE! | 0 | #VALUE! | 0 | #VALUE! | 0 | #VALUE! | 0 | #VALUE! | 0 | #VALUE! | 0 | #VALUE! | 0 | #VALUE! | 0 | #VALUE! | 0 | #VALUE! | 0 | #VALUE! | 0 | #VALUE! | 0 | #VALUE! | 0 | #VALUE! | 0 | #VALUE! | 0 | #VALUE! | 0 | #VALUE! | 0 | #VALUE!
14 | IMPERMEABILIZAÇÃO E TRATAMENTOS | 0 |  |  | 0 | 0 | 0 | ... | 0 | #VALUE! | 0 | #VALUE! | 0 | #VALUE! | 0 | #VALUE! | 0 | #VALUE! | 0 | #VALUE! | 0 | #VALUE! | 0 | #VALUE! | 0 | #VALUE! | 0 | #VALUE! | 0 | #VALUE! | 0 | #VALUE! | 0 | #VALUE! | 0 | #VALUE! | 0 | #VALUE! | 0 | #VALUE! | 0 | #VALUE! | 0 | #VALUE! | 0 | #VALUE! | 0 | #VALUE! | 0 | #VALUE! | 0 | #VALUE! | 0 | #VALUE! | 0 | #VALUE! | 0 | #VALUE! | 0 | #VALUE! | 0 | #VALUE! | 0 | #VALUE! | 0 | #VALUE! | 0 | #VALUE! | 0 | #VALUE! | 0 | #VALUE! | 0 | #VALUE! | 0 | #VALUE!
15 | REVESTIMENTOS DE PAREDES INTERNAS | 0 |  |  | 0 | 0 | 0 | ... | 0 | #VALUE! | 0 | #VALUE! | 0 | #VALUE! | 0 | #VALUE! | 0 | #VALUE! | 0 | #VALUE! | 0 | #VALUE! | 0 | #VALUE! | 0 | #VALUE! | 0 | #VALUE! | 0 | #VALUE! | 0 | #VALUE! | 0 | #VALUE! | 0 | #VALUE! | 0 | #VALUE! | 0 | #VALUE! | 0 | #VALUE! | 0 | #VALUE! | 0 | #VALUE! | 0 | #VALUE! | 0 | #VALUE! | 0 | #VALUE! | 0 | #VALUE! | 0 | #VALUE! | 0 | #VALUE! | 0 | #VALUE! | 0 | #VALUE! | 0 | #VALUE! | 0 | #VALUE! | 0 | #VALUE! | 0 | #VALUE! | 0 | #VALUE! | 0 | #VALUE! | 0 | #VALUE!
16 | REVESTIMENTOS DE TETO | 0 |  |  | 0 | 0 | 0 | ... | 0 | #VALUE! | 0 | #VALUE! | 0 | #VALUE! | 0 | #VALUE! | 0 | #VALUE! | 0 | #VALUE! | 0 | #VALUE! | 0 | #VALUE! | 0 | #VALUE! | 0 | #VALUE! | 0 | #VALUE! | 0 | #VALUE! | 0 | #VALUE! | 0 | #VALUE! | 0 | #VALUE! | 0 | #VALUE! | 0 | #VALUE! | 0 | #VALUE! | 0 | #VALUE! | 0 | #VALUE! | 0 | #VALUE! | 0 | #VALUE! | 0 | #VALUE! | 0 | #VALUE! | 0 | #VALUE! | 0 | #VALUE! | 0 | #VALUE! | 0 | #VALUE! | 0 | #VALUE! | 0 | #VALUE! | 0 | #VALUE! | 0 | #VALUE! | 0 | #VALUE! | 0 | #VALUE!
17 | REVESTIMENTOS EXTERNO | 0 |  |  | 0 | 0 | 0 | ... | 0 | #VALUE! | 0 | #VALUE! | 0 | #VALUE! | 0 | #VALUE! | 0 | #VALUE! | 0 | #VALUE! | 0 | #VALUE! | 0 | #VALUE! | 0 | #VALUE! | 0 | #VALUE! | 0 | #VALUE! | 0 | #VALUE! | 0 | #VALUE! | 0 | #VALUE! | 0 | #VALUE! | 0 | #VALUE! | 0 | #VALUE! | 0 | #VALUE! | 0 | #VALUE! | 0 | #VALUE! | 0 | #VALUE! | 0 | #VALUE! | 0 | #VALUE! | 0 | #VALUE! | 0 | #VALUE! | 0 | #VALUE! | 0 | #VALUE! | 0 | #VALUE! | 0 | #VALUE! | 0 | #VALUE! | 0 | #VALUE! | 0 | #VALUE! | 0 | #VALUE! | 0 | #VALUE!
18 | REVESTIMENTO DE PISO | 0 |  |  | 0 | 0 | 0 | ... | 0 | #VALUE! | 0 | #VALUE! | 0 | #VALUE! | 0 | #VALUE! | 0 | #VALUE! | 0 | #VALUE! | 0 | #VALUE! | 0 | #VALUE! | 0 | #VALUE! | 0 | #VALUE! | 0 | #VALUE! | 0 | #VALUE! | 0 | #VALUE! | 0 | #VALUE! | 0 | #VALUE! | 0 | #VALUE! | 0 | #VALUE! | 0 | #VALUE! | 0 | #VALUE! | 0 | #VALUE! | 0 | #VALUE! | 0 | #VALUE! | 0 | #VALUE! | 0 | #VALUE! | 0 | #VALUE! | 0 | #VALUE! | 0 | #VALUE! | 0 | #VALUE! | 0 | #VALUE! | 0 | #VALUE! | 0 | #VALUE! | 0 | #VALUE! | 0 | #VALUE! | 0 | #VALUE!
19 | DIVISÓRIAS | 0 |  |  | 0 | 0 | 0 | ... | 0 | #VALUE! | 0 | #VALUE! | 0 | #VALUE! | 0 | #VALUE! | 0 | #VALUE! | 0 | #VALUE! | 0 | #VALUE! | 0 | #VALUE! | 0 | #VALUE! | 0 | #VALUE! | 0 | #VALUE! | 0 | #VALUE! | 0 | #VALUE! | 0 | #VALUE! | 0 | #VALUE! | 0 | #VALUE! | 0 | #VALUE! | 0 | #VALUE! | 0 | #VALUE! | 0 | #VALUE! | 0 | #VALUE! | 0 | #VALUE! | 0 | #VALUE! | 0 | #VALUE! | 0 | #VALUE! | 0 | #VALUE! | 0 | #VALUE! | 0 | #VALUE! | 0 | #VALUE! | 0 | #VALUE! | 0 | #VALUE! | 0 | #VALUE! | 0 | #VALUE! | 0
20 | PINTURA | 0 |  |  | 0 | 0 | 0 | ... | 0 | #VALUE! | 0 | #VALUE! | 0 | #VALUE! | 0 | #VALUE! | 0 | #VALUE! | 0 | #VALUE! | 0 | #VALUE! | 0 | #VALUE! | 0 | #VALUE! | 0 | #VALUE! | 0 | #VALUE! | 0 | #VALUE! | 0 | #VALUE! | 0 | #VALUE! | 0 | #VALUE! | 0 | #VALUE! | 0 | #VALUE! | 0 | #VALUE! | 0 | #VALUE! | 0 | #VALUE! | 0 | #VALUE! | 0 | #VALUE! | 0 | #VALUE! | 0 | #VALUE! | 0 | #VALUE! | 0 | #VALUE! | 0 | #VALUE! | 0 | #VALUE! | 0 | #VALUE! | 0 | #VALUE! | 0 | #VALUE! | 0 | #VALUE! | 0 | #VALUE! | 0 | #VALUE!
21 | LOUÇAS E METAIS | 0 |  |  | 0 | 0 | 0 | ... | 0 | #VALUE! | 0 | #VALUE! | 0 | #VALUE! | 0 | #VALUE! | 0 | #VALUE! | 0 | #VALUE! | 0 | #VALUE! | 0 | #VALUE! | 0 | #VALUE! | 0 | #VALUE! | 0 | #VALUE! | 0 | #VALUE! | 0 | #VALUE! | 0 | #VALUE! | 0 | #VALUE! | 0 | #VALUE! | 0 | #VALUE! | 0 | #VALUE! | 0 | #VALUE! | 0 | #VALUE! | 0 | #VALUE! | 0 | #VALUE! | 0 | #VALUE! | 0 | #VALUE! | 0 | #VALUE! | 0 | #VALUE! | 0 | #VALUE! | 0 | #VALUE! | 0 | #VALUE! | 0 | #VALUE! | 0 | #VALUE! | 0 | #VALUE! | 0 | #VALUE! | 0 | #VALUE!
22 | MÁRMORES E GRANITOS | 0 |  |  | 0 | 0 | 0 | ... | 0 | #VALUE! | 0 | #VALUE! | 0 | #VALUE! | 0 | #VALUE! | 0 | #VALUE! | 0 | #VALUE! | 0 | #VALUE! | 0 | #VALUE! | 0 | #VALUE! | 0 | #VALUE! | 0 | #VALUE! | 0 | #VALUE! | 0 | #VALUE! | 0 | #VALUE! | 0 | #VALUE! | 0 | #VALUE! | 0 | #VALUE! | 0 | #VALUE! | 0 | #VALUE! | 0 | #VALUE! | 0 | #VALUE! | 0 | #VALUE! | 0 | #VALUE! | 0 | #VALUE! | 0 | #VALUE! | 0 | #VALUE! | 0 | #VALUE! | 0 | #VALUE! | 0 | #VALUE! | 0 | #VALUE! | 0 | #VALUE! | 0 | #VALUE! | 0 | #VALUE! | 0 | #VALUE!
26 | EQUIPAMENTO DE CLIMATIZAÇÃO DE AR | 0 |  |  | 0 | 0 | 0 | ... | 0 | #VALUE! | 0 | #VALUE! | 0 | #VALUE! | 0 | #VALUE! | 0 | #VALUE! | 0 | #VALUE! | 0 | #VALUE! | 0 | #VALUE! | 0 | #VALUE! | 0 | #VALUE! | 0 | #VALUE! | 0 | #VALUE! | 0 | #VALUE! | 0 | #VALUE! | 0 | #VALUE! | 0 | #VALUE! | 0 | #VALUE! | 0 | #VALUE! | 0 | #VALUE! | 0 | #VALUE! | 0 | #VALUE! | 0 | #VALUE! | 0 | #VALUE! | 0 | #VALUE! | 0 | #VALUE! | 0 | #VALUE! | 0 | #VALUE! | 0 | #VALUE! | 0 | #VALUE! | 0 | #VALUE! | 0 | #VALUE! | 0 | #VALUE! | 0 | #VALUE! | 0 | #VALUE!
27 | OUTRAS INSTALAÇÕES - MOBILIÁRIO e EQUIP PARA AUDITORIO | 0 |  |  | 0 | 0 | 0 | ... | 0 | #VALUE! | 0 | #VALUE! | 0 | #VALUE! | 0 | #VALUE! | 0 | #VALUE! | 0 | #VALUE! | 0 | #VALUE! | 0 | #VALUE! | 0 | #VALUE! | 0 | #VALUE! | 0 | #VALUE! | 0 | #VALUE! | 0 | #VALUE! | 0 | #VALUE! | 0 | #VALUE! | 0 | #VALUE! | 0 | #VALUE! | 0 | #VALUE! | 0 | #VALUE! | 0 | #VALUE! | 0 | #VALUE! | 0 | #VALUE! | 0 | #VALUE! | 0 | #VALUE! | 0 | #VALUE! | 0 | #VALUE! | 0 | #VALUE! | 0 | #VALUE! | 0 | #VALUE! | 0 | #VALUE! | 0 | #VALUE! | 0 | #VALUE! | 0 | #VALUE! | 0 | #VALUE!
#REF! | #REF! | #REF! | #REF! |  | #REF! | #REF! | #REF! | #REF! | #REF! | #REF! | #REF! | #REF! | #REF! | #REF! | #REF! | #REF! | #REF! | #REF! | #REF! | #REF! | #REF! | #REF! | #REF! | #REF! | #REF! | #REF! | #REF! | #REF! | #REF! | #REF! | #REF! | #REF! | #REF! | #REF! | #REF! | #REF! | #REF! | #REF! | #REF! | #REF! | #REF! | #REF! | #REF! | #REF! | #REF! | #REF! | #REF! | #REF! | #REF! | #REF! | #REF! | #REF! | #REF! | #REF! | #REF! | #REF! | #REF! | #REF! | #REF! | #REF! | #REF! | #REF! | #REF! | #REF! | #REF! | #REF! | #REF! | #REF! | #REF! | #REF! | #REF! | #REF! | #REF! | #REF! | #REF! | #REF!
| TOTAL | #REF! | #REF!

## BDI-N
Cálculo do BDI
COMPOSIÇÃO DA TAXA DE BENEFÍCIOS E DESPESAS INDIRETAS
GRUPOS
A | DESPESAS ADMINISTRATIVAS (DA) | 0%
a.1 | Administração Central
a.2 | Rsicos e Imprevistos
a.3 | Outros |  | especificar:
B | DESPESAS FINANCEIRAS (DF) | 0%
b.1 | Taxa referencial média (mensal)
b.2 | Garantia/Fiança
b.3 | Outros |  | especificar:
C | LUCRO BRUTO (LB) | 0%
c.1 | Seguro engenharia
c.2 | Lucro Bruto
c.3 | Outros |  | especificar:
D | TRIBUTOS DIRETOS (T) | 0%
d.1 | PIS
d.2 | COFINS
d.3 | ISS
d.4 | CPRB (INSS)
d.5 | Outros |  | especificar:
SERVIÇOS
Descritivo |  | Inserir Aqui Valores |  | Coluna de cálculo - automática
DA | Despesas Administrativas | 0 |  | 1
DF | Despesas Financeiras | 0 | Não incide Taxa Referencial média | 1
LB | Lucro | 0 |  | 1
T | Tributos | 0 |  | 1
| BDI | 0% |  |  | Valor Máximo deste: 34,63%
MATERIAIS
Descritivo |  |  |  | Coluna de cálculo - automática
DA | Despesas Administrativas | 0 |  | 1
DF | Despesas Financeiras | 0 |  | 1
LB | Lucro | 0 | Não incide lucro bruto | 1
T | Tributos | 0 | Não incide ISSQN | 1
| BDI | 0% |  |  | Valor Máximo deste: 17,13%
EQUIPAMENTOS
Descritivo |  |  |  | Coluna de cálculo - automática
DA | Despesas Administrativas | 0 |  | 1
DF | Despesas Financeiras | 0 | Não incide Taxa Referencial média | 1
LB | Lucro Bruto | 0 | Não incide lucro bruto | 1
T | Tributos | 0 | Não incide ISSQN | 1
| BDI | 0% |  |  | Valor Máximo deste: 15,79%